## Zał nr 2 ZIMNY AUTO Blacharnia
Załącznik Nr 2 do umowy- Harmonogram rzeczowo finansowy- Blacharnia Lakiernia ZIMNY Auto Brzezińska 17 Łódź | [6 empty] | sprawdzenie
Lp. | Lpp | Lpp. | Wyszczególnienie etapów robót | Doprecyzowanie zakresu i standardu wykonania. Ograniczenia lub rozszerzenie zakresu w stosunku do dokumentacji technicznej stanowiącej Załącznik Nr 1 do umowy o wykonawstwo | OFERENT |  |  | 0 | 2024-09-11
|  |  | Wyszczególnienie elementów robót |  | Jedn. | Ilość | Cena jedn. | Wartość robót | Uściślenia materiałowe, Producenci, rodzaj zastosowanego materiału, jeżeli inny niż w dokumentacji
1 |  |  | Roboty budowlane-stan surowy otwarty |  |  |  |  | 0
1 | 1 |  | Roboty ziemne przygotowawcze-zdjęcie humusu z wywozem, zdjęcie warstw ziemi z wywozem | Ogólne uporządkowanie |  |  | 0
1 | 1 | 1 | Zebranie humusu |  | m2 |  |  | 0
1 | 1 | 2 | Demontaż istniejącego prefabrykowanego muru oporowego |  | m2 |  |  | 0
1 | 1 | 3 | Demontaż nawierzchni z kostki wraz ze zdjęciem istniejącej podbudowy | Wraz z częściową utylizacją, do pozostawienia i do wtórnego wykorzystania część podbudowy na nowe nawierzchnie | m2 |  |  | 0
1 | 2 |  | Wymiana gruntów nienośnych w obszarze fundamentów-wykopy, wywóz poza teren budowy- wykopy | Wg opisu w projekcie wykonawczym konstrukcji. Do rozliczenia na bieżąco powykonawczo | m3 |  |  | 0
1 | 3 |  | Uzupełnianie gruntów nienośnych piaskiem z zagęszczeniem | Wg opisu w projekcie wykonawczym konstrukcji. Do rozliczenia na bieżąco powykonawczo | m3 |  |  | 0
1 | 4 |  | Uzupełnianie gruntów nienośnych piaskiem stabilizowanym cementem | Wg opisu w projekcie wykonawczym konstrukcji. Do rozliczenia na bieżąco powykonawczo | m3 |  |  | 0
1 | 5 |  | Zabezpieczenie skarpy dla wykonania muru żelbetowego budynku wzdłuż osi 19 i D | Wariant z demontażem odzyskiem |  |  | 0
1 | 5 | 1 | Demontaż istniejącej nawierzchni drogowej i terenów zielonych |  | m2 |  |  | 0
1 | 5 | 2 | Zabicie ścianki szczelnej | Larseny [m2] ścianki w całości | m2 |  |  | 0
1 | 5 | 3 | Demontaż ścianki po wykonaniu ścian żelbetowych | i murów oporowych | m2 |  |  | 0
1 | 5 | 4 | Odtworzenie nawierzchni asfaltowej i terenów zielonych |  | m2 |  |  | 0
1 | 6 |  | Wykopy pod stopy i ławy fundamentowe z wywozem poza teren budowy |  |  |  | 0
1 | 6 | 1 | Wykopy pod stopy |  | m3 |  |  | 0
1 | 6 | 2 | Wykopy pod ławy |  | m3 |  |  | 0
1 | 6 | 3 | Zabezpieczenie istniejących kabli NN i Telekomunikacyjnych w trakcie wykonywania wykopu pod ścianę żelbetową wzdłuż ściany zabezpieczejącej szczelnej |  | mb |  |  | 0
1 | 7 |  | Fundamentowanie | Beton W8 |  |  | 0
1 | 7 | 1 | Podkłady betonowe pod ławy i stopy |  | m3 |  |  | 0
1 | 7 | 2 | Podkłady betonowe pod niecki stanowisk lakierniczych NC |  | m3 |  |  | 0
1 | 8 |  | Elementy konstrukcyjne żelbetowe monolityczne fundamentowanie | Beton W8 Stal zbrojeniowa do wyceny w odrębnej pozycji |  |  | 0
1 | PW 284 - KW. | 001 | SCHEMAT FUNDAMENTÓW |  | m3 |  |  | 0
1 | PW 284 - KW. | 002 | SCHEMAT ELEMENTÓW KONSTRUKCJI PARTERU |  | m3 |  |  | 0
1 | PW 284 - KW. | 003 | SCHEMAT ELEMENTÓW KONSTRUKCJI PIĘTRA |  | m3 |  |  | 0
1 | PW 284 - KW. | 004 | SCHEMAT ELEMENTÓW KONSTRUKCJI DACHU |  | m3 |  |  | 0
1 | PW 284 - KW. | 005 | PRZEKRÓJ A-A |  | m3 |  |  | 0
1 | PW 284 - KW. | 006 | PRZEKRÓJ B-B |  | m3 |  |  | 0
1 | PW 284 - KW. | 007 | PRZEKRÓJ C-C |  | m3 |  |  | 0
1 | PW 284 - KW. | 008 | PRZEKRÓJ D-D |  | m3 |  |  | 0
1 | PW 284 - KW. | 009 | STOPA FUNDAMENTOWA FS.01 | Beton W8 | m3 |  |  | 0
1 | PW 284 - KW. | 010 | STOPA FUNDAMENTOWA FS.02 | Beton W8 | m3 |  |  | 0
1 | PW 284 - KW. | 011 | STOPA FUNDAMENTOWA FS.03 | Beton W8 | m3 |  |  | 0
1 | PW 284 - KW. | 012 | STOPA FUNDAMENTOWA FS.03.1 | Beton W8 | m3 |  |  | 0
1 | PW 284 - KW. | 013 | STOPA FUNDAMENTOWA FS.04 | Beton W8 | m3 |  |  | 0
1 | PW 284 - KW. | 014 | STOPA FUNDAMENTOWA FS.05 | Beton W8 | m3 |  |  | 0
1 | PW 284 - KW. | 015 | STOPA FUNDAMENTOWA FS.06 | Beton W8 | m3 |  |  | 0
1 | PW 284 - KW. | 016 | STOPA FUNDAMENTOWA FS.06.1 | Beton W8 | m3 |  |  | 0
1 | PW 284 - KW. | 017 | STOPA FUNDAMENTOWA FS.07 | Beton W8 | m3 |  |  | 0
1 | PW 284 - KW. | 018 | STOPA FUNDAMENTOWA FS.08 | Beton W8 | m3 |  |  | 0
1 | PW 284 - KW. | 019 | STOPA FUNDAMENTOWA FS.09 | Beton W8 | m3 |  |  | 0
1 | PW 284 - KW. | 020 | STOPA FUNDAMENTOWA FS.10 | Beton W8 | m3 |  |  | 0
1 | PW 284 - KW. | 021 | ŁAWY FUNDAMENTOWE： FL.01 do FL.05 | Beton W8 | m3 |  |  | 0
1 |  | 021 | FL.01 | Beton W8 | m3 |  |  | 0
1 |  | 021 | FL.02 | Beton W8 | m3 |  |  | 0
1 |  | 021 | FL.03 | Beton W8 | m3 |  |  | 0
1 |  | 021 | FL.04 | Beton W8 | m3 |  |  | 0
1 |  | 021 | FL.05 | Beton W8 | m3 |  |  | 0
1 | PW 284 - KW. | 022 | PODWALINA FB.01 W OSI A／14-16 RYSUNEK GABARYTOWY | Beton W8 | m3 |  |  | 0
1 | PW 284 - KW. | 023 | PODWALINA FB.01 W OSI A／14-16 ZBROJENIE | Beton W8 | m3 |  |  | 0
1 | PW 284 - KW. | 024 | ŁAWA FUNDAMENTOWA FB.06 RYSUNEK GABARYTOWY | Beton W8 | m3 |  |  | 0
1 | PW 284 - KW. | 025 | ŁAWA FUNDAMENTOWA FB.06 ZBROJENIE | Beton W8 | m3 |  |  | 0
1 | PW 284 - KW. | 026 | PŁYTA FUNDAMENTOWA FP.01 RYSUNEK GABARYTOWY | Beton W8 | m3 |  |  | 0
1 | PW 284 - KW. | 027 | PŁYTA FUNDAMENTOWA FP.01 ZBROJENIE | Beton W8 | m3 |  |  | 0
1 | PW 284 - KW. | 028 | PŁYTA FUNDAMENTOWA FP.02 ZBROJENIE [format A3] | Beton W8 | m3 |  |  | 0
1 | PW 284 - KW. | 029 | ZBROJENIE BELKI BZ.P.01 | Beton W8 | m3 |  |  | 0
1 | PW 284 - KW. | 030 | ZBROJENIE BELKI BZ.P.02 | Beton W8 | m3 |  |  | 0
1 | PW 284 - KW. | 031 | SŁUP SZ.P.01 | Beton W8 | m3 |  |  | 0
1 | PW 284 - KW. | 032 | SŁUP SZ.P.02 | Beton W8 | m3 |  |  | 0
1 | PW 284 - KW. | 033 | SŁUP SZ.P.03 | Beton W8 | m3 |  |  | 0
1 | PW 284 - KW. | 034 | SŁUP SZ.P.04 | Beton W8 | m3 |  |  | 0
1 | PW 284 - KW. | 035 | SŁUP SZ.P.05 | Beton W8 | m3 |  |  | 0
1 | PW 284 - KW. | 036 | SŁUP SZ.P.06 | Beton W8 | m3 |  |  | 0
1 | PW 284 - KW. | 037 | SŁUP SZ.P.07 | Beton W8 | m3 |  |  | 0
1 | PW 284 - KW. | 038 | SŁUP SZ.P.08 | Beton W8 | m3 |  |  | 0
1 | PW 284 - KW. | 039 | SŁUP SZ.P.09 | Beton W8 | m3 |  |  | 0
1 | PW 284 - KW. | 040 | SŁUP SZ.P.10 | Beton W8 | m3 |  |  | 0
1 | PW 284 - KW. | 041 | STROP NAD PARTEREM ZBROJENIE DOLNE | Powierzchnia stropu zatarta na gładko | m3 |  |  | 0
1 | PW 284 - KW. | 042 | STROP NAD PARTEREM ZBROJENIE GÓRNE | Powierzchnia stropu zatarta na gładko | m3 |  |  | 0
1 | PW 284 - KW. | 043 | STROP NAD PARTEREM DOZBROJENIA | Beton W8 | m3 |  |  | 0
1 | PW 284 - KW. | 044 | NIECKA NC.1 RYSUNEK SZALUNKOWY | Beton W8 | m3 |  |  | 0
1 | PW 284 - KW. | 045 | NIECKA NC.1 RYSUNEK ZBROJENIOWY - ARKUSZ I | Beton W8 | m3 |  |  | 0
1 | PW 284 - KW. | 046 | NIECKA NC.1 RYSUNEK ZBROJENIOWY - ARKUSZ II | Beton W8 | m3 |  |  | 0
1 | PW 284 - KW. | 047 | NIECKA NC.2 RYSUNEK SZALUNKOWY | Beton W8 | m3 |  |  | 0
1 | PW 284 - KW. | 048 | NIECKA NC.2 RYSUNEK ZBROJENIOWY - ARKUSZ I | Beton W8 | m3 |  |  | 0
1 | PW 284 - KW. | 049 | NIECKA NC.2 RYSUNEK ZBROJENIOWY - ARKUSZ II | Beton W8 | m3 |  |  | 0
1 | PW 284 - KW. | 050 | NIECKA NC.3 RYSUNEK SZALUNKOWY | Beton W8 |  |  |  | 0
1 | PW 284 - KW. | 051 | NIECKA NC.3 RYSUNEK ZBROJENIOWY - ARKUSZ I | Beton W8 |  |  |  | 0
1 | PW 284 - KW. | 052 | NIECKA NC.3 RYSUNEK ZBROJENIOWY - ARKUSZ II | Beton W8 |  |  |  | 0
1 | PW 284 - KW. | 053 | NIECKA NC.4 RYSUNEK SZALUNKOWY | Beton W8 |  |  |  | 0
1 | PW 284 - KW. | 054 | NIECKA NC.4 RYSUNEK ZBROJENIOWY - ARKUSZ I | Beton W8 |  |  |  | 0
1 | PW 284 - KW. | 055 | NIECKA NC.4 RYSUNEK ZBROJENIOWY - ARKUSZ II | Beton W8 |  |  |  | 0
1 | PW 284 - KW. | 056 | ZBROJENIE BELKI BZ.P.03 | Beton W8 |  |  |  | 0
1 | PW 284 - KW. | 057 | ZBROJENIE NADPROŻA NZ.P.01 | Beton W8 |  |  |  | 0
1 | PW 284 - KW. | 058 | ZBROJENIE BELKI BZ.P.04 | Beton W8 |  |  |  | 0
1 | PW 284 - KW. | 059 | ZBROJENIE NADPROŻA NZ.P.02 i NZ.P.04 | Beton W8 |  |  |  | 0
1 | PW 284 - KW. | 060 | ZBROJENIE NADPROŻA NZ.P.03 i NZ.P.05 | Beton W8 |  |  |  | 0
1 | PW 284 - KW. | 061 | ZBROJENIE NADPROŻA NZ.P.06 | Beton W8 |  |  |  | 0
1 | PW 284 - KW. | 062 | ZBROJENIE WIEŃCÓW: WZ.1 do WZ.6 | Beton W8 |  |  |  | 0
1 | PW 284 - KW. | 063 | ZBROJENIE WIEŃCÓW: WZ.7 do WZ.9 | Beton W8 |  |  |  | 0
1 | PW 284 - KW. | 064 | ZBROJENIE SCHODÓW | Beton W8 |  |  |  | 0
1 | PW 284 - KW. | 065 | ZBROJENIE ŚCIAN: SC.P.01 do SC.P.05 | Beton W8 |  |  |  | 0
1 | PW 284 - KW. | 066 | ZBROJENIE ŚCIANY SC.1.01 | Beton W8 |  |  |  | 0
1 | PW 284 - KW. | 067 | SŁUP SZ.P.11 | Beton W8 |  |  |  | 0
1 | PW 284 - KW. | 068 | SŁUP SZ.P.12 | Beton W8 |  |  |  | 0
1 | PW 284 - KW. | 069 | SŁUP SZ.P.13 | Beton W8 |  |  |  | 0
1 | PW 284 - KW. | 070 | SŁUP SZ.P.14 | Beton W8 |  |  |  | 0
1 | PW 284 - KW. | 071 | RDZEŃ RZ.1 | Beton W8 |  |  |  | 0
1 | PW 284 - KW. | 072 | DETALE DLA ŚCIAN SC.P | Beton W8 |  |  |  | 0
1 | PW 284 - KW. | 073 | DETALE DLA ŚCIANY SC.1.01 | Beton W8 |  |  |  | 0
1 | PW 284 - KW. | 074 | RDZENIE: RZ-7, RZ-8 | Beton W8 |  |  |  | 0
1 | PW 284 - KW. | 075 | POSADOWIENIE ŚCIANY OPOROWEJ PREFABRYKOWANEJ | Beton W8 |  |  |  | 0
1 | PW 284 - KW. | 076 | PŁYTY POSADZKI: PP.1 ,PP.2 | Beton W8 |  |  |  | 0
1 | PW 284 - KW. | 077 | NIECKA NC.1, NC.2: BELKA BS.1, SŁUPEK ST | Beton W8 |  |  |  | 0
1 | PW 284 - KW. | 078 | NIECKA NC.1, NC.2: OKUCIE OK.1.P | Beton W8 |  |  |  | 0
1 | PW 284 - KW. | 079 | NIECKA NC.1, NC.2: OKUCIE OK.1.L | Beton W8 |  |  |  | 0
1 | PW 284 - KW. | 080 | NIECKA NC.1, NC.2: OKUCIA OK.2, OK.3, OK.4 | Beton W8 |  |  |  | 0
1 | PW 284 - KW. | 081 | NIECKA NC.3, NC.4: BELKA BS.2, SŁUPEK ST | Beton W8 |  |  |  | 0
1 | PW 284 - KW. | 082 | NIECKA NC.3, NC.4: OKUCIE OK.4.P | Beton W8 |  |  |  | 0
1 | PW 284 - KW. | 083 | NIECKA NC.3, NC.4: OKUCIE OK.4.L | Beton W8 |  |  |  | 0
1 | PW 284 - KW. | 084 | NIECKA NC.3, NC.4: OKUCIA OK.5, OK.6 | Beton W8 |  |  |  | 0
1 | PW 284 - KW. | 085 | RDZEŃ RZ.2 | Beton W8 |  |  |  | 0
1 | PW 284 - KW. | 086 | RDZEŃ RZ.3 | Beton W8 |  |  |  | 0
1 | PW 284 - KW. | 087 | RDZEŃ RZ.4 | Beton W8 |  |  |  | 0
1 | PW 284 - KW. | 088 | RDZEŃ RZ.5 | Beton W8 |  |  |  | 0
1 | PW 284 - KW. | 089 | RDZEŃ RZ.6 | Beton W8 |  |  |  | 0
1 | PW 284 - KW. | 090 | WIDOK 1-1 - RYGLÓWKA |  |  |  |  | 0
1 | PW 284 - KW. | 091 | WIDOK 2-2 i 3-3 - RYGLÓWKA |  |  |  |  | 0
1 | PW 284 - KW. | 092 | WIDOK ŚCIAN W OSI 16 i C - RYGLÓWKA |  |  |  |  | 0
1 | PW 284 - KW. | 093 | ZESTAW KOTWIĄCY Zf-1 |  |  |  |  | 0
1 | PW 284 - KW. | 094 | ZESTAWY KOTWIĄCE Zk-1, Zk-2 |  |  |  |  | 0
1 | PW 284 - KW. | 095 | ZESTAW KOTWIĄCY Zk-3 |  |  |  |  | 0
1 | PW 284 - KW. | 096 | ZESTAWY KOTWIĄCE Zk-4, Zk-5 |  |  |  |  | 0
1 | PW 284 - KW. | 097 | KONSRUKCJA WIATY-RZUTY |  |  |  |  | 0
1 | PW 284 - KW. | 098 | KONSRUKCJA WIATY- PRZEKROJE |  |  |  |  | 0
1 | PW 284 - KW. | 099 | Stopa fundamentowa Fws-1 |  |  |  |  | 0
1 | 9 |  | Kotwy stalowe pod słupy konstrukcji stalowej, zestawy kotwiące itd.. |  | kpl. |  |  | 0
1 | 10 |  | Fundamenty pod podnośniki |  |  |  | 0
1 | 11 | 1 | Rury przepustowe dla podnośników | Rura PCV 70mm – osadzona 40 cm poniżej 0,00. | mb |  |  | 0
1 | 12 | 2 | Zabetonowanie różnych elementów podnośnika | Prace pomocnicze przy montażu podnośników | kpl. |  |  | 0
1 | 11 |  | Ściany fundamentowe |  |  |  | 0
1 | 11 | 1 | Z bloczków betonowych |  | m2 |  |  | 0
1 | 12 |  | Izolacje przeciwwodna ścian fundamentowych do poziomu terenu i inne |  |  |  | 0
1 | 12 | 1 | Izolacje przeciwwodna pionowa ścian fundamentowych do poziomu +0,10 licząc od terenu | Izolacja powłokowa bitumiczna lub papa termozgrzewalna- lub beton W-8 w zakres wchodzi wykonanie izolacji poziomych ścian fundamentowych murowanych 1 warstwa na poziomie wierzchu ławy 2 warstwa na poziomie "0" (materiał papa lub folia) | m2 |  |  | 0
1 | 12 | 2 | Izolacje przeciwwodna pionowa i pozioma ścian i dna niecek stanowisk lakierniczych i stanowisk naprawczych |  | m2 |  |  | 0
1 | 12 | 3 | Izolacje przeciwwodna pionowa i pozioma ścian niecki podszybia windy | Izolacja powłokowa bitumiczna lub papa termozgrzewalna | m2 |  |  | 0
1 | 13 |  | Izolacje termiczne ścian fundamentowych ze styroduru | Styrodur 12cm | m2 |  |  | 0
1 | 14 |  | Zasypanie wykopów, obsypanie fundamentów, stóp fundamentowych piaskiem z zagęszczeniem | Zasypka do poziomu wykonywania podkładów betonowych pod posadzki | m3 |  |  | 0
1 | 15 |  | Ściany murowane konstrukcyjne całego budynku wraz z rdzeniami z bloczków SILKA |  |  |  | 0
1 | 15 | 1 | Sw.1 -ściana wewnętrzna konstrukcyjna murowana z bloczków Silikatowych gr 24cm |  | m2 |  |  | 0
1 | 16 |  | Inne elementy żelbetowe |  |  |  | 0
1 | 16 | 1 | Wklejanie prętów w słupy |  | szt. |  |  | 0
1 | 16 | 2 | Ściany żelbetowe myjni Sw.1 Wycenić jako opcja zamiast ścian murowanych | Ściany żelbetowe wg architektury, dookoła pomieszczenia myjni. ściany pomieszczenia 1.23 również mogą być żelbetowe. Ściana murowana przed pokryciem żywica otynkowana. Będą opracowane skorygowane rysunki dla ścian żelbetowych Rysunki szczegółowe na etapie realizacji. | m3 |  |  | 0
1 | 17 |  | Stal zbrojeniowa do wszystkich elementów żelbetowych | Do uwzględnienia cała stal zbrojeniowa elementów żelbetowych i zbrojenie na przebicie | ton |  |  | 0
1 | 18 |  | Konstrukcja stalowa | Uwaga wszystkie elementy konstrukcyjne zewnętrzne ze stali ocynkowanej |  | 0 | 0
1 | 18 | 1 | Konstrukcja stalowa dachu |  |  |  |  | 0
1 | PW 284 - KW. | 004 | SCHEMAT ELEMENTÓW KONSTRUKCJI DACHU |  | ton |  |  | 0
1 | 18 | 2 | Konstrukcja stalowa niecek lakierniczych | Okucia wokół niecek malowane. Kątowniki zatapiane w konstrukcję żelbetowa niecek |  |  |  | 0
1 | PW 284 - KW. | 077 | NIECKA NC.1, NC.2: BELKA BS.1, SŁUPEK ST |  | ton |  |  | 0
1 | PW 284 - KW. | 078 | NIECKA NC.1, NC.2: OKUCIE OK.1.P |  | ton |  |  | 0
1 | PW 284 - KW. | 079 | NIECKA NC.1, NC.2: OKUCIE OK.1.L |  | ton |  |  | 0
1 | PW 284 - KW. | 080 | NIECKA NC.1, NC.2: OKUCIA OK.2, OK.3, OK.4 |  | ton |  |  | 0
1 | PW 284 - KW. | 081 | NIECKA NC.3, NC.4: BELKA BS.2, SŁUPEK ST |  | ton |  |  | 0
1 | PW 284 - KW. | 082 | NIECKA NC.3, NC.4: OKUCIE OK.4.P |  | ton |  |  | 0
1 | PW 284 - KW. | 083 | NIECKA NC.3, NC.4: OKUCIE OK.4.L |  | ton |  |  | 0
1 | PW 284 - KW. | 084 | NIECKA NC.3, NC.4: OKUCIA OK.5, OK.6 |  | ton |  |  | 0
1 |  | 3 | Pozostałe elementy konstrukcyjne stalowe
1 | PW 284 - KW. | 090 | WIDOK 1-1 - RYGLÓWKA |  | ton |  |  | 0
1 | PW 284 - KW. | 091 | WIDOK 2-2 i 3-3 - RYGLÓWKA |  | ton |  |  | 0
1 | PW 284 - KW. | 092 | WIDOK ŚCIAN W OSI 16 i C - RYGLÓWKA |  | ton |  |  | 0
1 | PW 284 - KW. | 093 | ZESTAW KOTWIĄCY Zf-1 |  | ton |  |  | 0
1 | PW 284 - KW. | 094 | ZESTAWY KOTWIĄCE Zk-1, Zk-2 |  | ton |  |  | 0
1 | PW 284 - KW. | 095 | ZESTAW KOTWIĄCY Zk-3 |  | ton |  |  | 0
1 | PW 284 - KW. | 096 | ZESTAWY KOTWIĄCE Zk-4, Zk-5 |  | ton |  |  | 0
1 | 18 | 4 | Podkonstrukcje na dachu dla elementów nad dachowych BLASTRON |  | ton |  |  | 0
1 | 18 | 5 | Kraty pomostowe niecek lakierniczych | Dostawa i montaż przez inwestora | m2 |  |  | nie wyceniać
1 | 18 | 6 | Pozostałe elementy konstrukcyjne stalowe | marki , kotwy itd.. | ton |  |  | 0
1 | 18 | 7 | Malowanie konstrukcji antykorozyjnie -farbami podkładowymi i nawierzchniowymi Grubość powłoki zgodna z Polską Normą | Zakres zgodny z dokumentacją . Nr 1 do umowy -rodzaj farby i kolor uzgodnić z architektem | m2 |  |  | 0
1 | 18 | 8 | Malowanie głównej konstrukcji nośnej dźwigary, słupy stalowe, -farbami podkładowymi i ogniochronnymi do wymaganego stopnia odporności ogniowej R | konstrukcja stalowa do zabezpieczenia Elementy stalowe należy zabezpieczyć poprzez malowanie do klas R30 odporności pożarowej. Temperatura krytyczna 550 stopni. | m2 |  |  | 0
1 | 19 |  | Pokrycie stalowe dachu |  |  |  | 0
1 | 19 | 1 | Pokrycie stalowe dachu - dach Da.1 | blachą trapezową T1505 (wg projektu konstrukcji) - dach Da.1 | m2 |  |  | 0
1 | 20 |  | Elementy stalowe osadzane w elementach żelbetowych-marki, kotwy, gniazda, haki i pt.. (połączenia z elementami stalowymi) |  | kg |  |  | 0
1 | 21 |  | Montaż wywietrzaków dachowych, podstawy dachowe wraz z obróbkami, kominki wentylacyjne-przejścia przez dach kanałami wentylacyjnymi _wentylacja grawitacyjna |  | kpl. |  |  | 0
1 | 22 |  | Montaż świetlików dachowych , klap dymowych i okien dachowych |  |  |  | 0
1 | 22 | 1 | O.01 Wyłaz dachowy |  | szt. |  |  | 0
1 | 22 | 2 | O.03 Świetlik dachowy | Wymiary 12 X 4 m - wg rysunku dachu | m2 |  |  | 0
1 | 23 |  | Wykonanie konstrukcji koryt odwadniających z płyt OSB | Chodzi o materiały pomocnicze przy wyrabianiu spadków przełamań spadków do wpustów odwadniających. Jeżeli technologia wykonania pokrycia dachu tego nie przewiduję proszę nie wyceniać
1 | 23 | 1 | Wykonanie konstrukcji koryt odwadniających z płyt OSB |  | kpl. |  |  | 0
1 | 24 |  | Dach-Izolacja cieplne z wełny mineralnej, izolacje przeciwwodne dachu |  |  |  | 0
1 | 24 | 1 | Da.1 | membrana 1,5 mm, wełna mineralna, folia (dach nad halą serwisową) | m2 |  |  | 0
1 | 24 | 2 | Da.2 - Daszek nad węzłem Do uwzględnienia wszystkie warstwy bez płyty konstrukcyjnej | - żelbetowa płyta posadzkowa gr.15cm - płyty styroduru gr.12cm, - papa asfaltowa dwuwarstwowo, klejona do podłoża - warstwa spadkowa z betonu gr. min. 5cm - konstrukcja dachu - płyta żelbetowa wg projektu konstrukcji | m2 |  |  | 0
1 | 24 | 3 | Wykonanie przelewów awaryjnych | wykonanie przelewów awaryjnych 40x20cm. | kpl. |  |  | 0
1 | 24 | 4 | Przepust przez dach dla kabli instalacji fotowoltaicznej | systemowy dn. 100 z fajką do dołu | kpl. |  |  | 0
1 | 24 | 5 | Dodatkowe wzmocnienie powierzchni dachu poprzez położenie dodatkowej membrany i blachy pod ciągi serwisowe dla technologii BLASTRON na dachu | Pasy blachy ocynkowanej 0,7mm szerokości 1,2m , blacha - krawędzie zabezpieczone profilem typu U z tworzywa, dodatkowo na wierzchu warstwa membrany dogrzana do warstwy zasadniczej | m2 |  |  | 0
1 | 25 |  | Obróbki blacharskie dachu, kominów, orynnowania i rury spustowych itp. |  |  |  | 0
1 | 25 | 1 | Obróbki blacharskie różne |  | m2 |  |  | 0
1 | 25 | 2 | Obróbki, rury spustowe i orynnowanie daszku nad węzłem CO |  | kpl. |  |  | 0
1 | 26 |  | Odwodnienie dachu |  |  |  | 0
1 | 26 | 1 | Wpusty dachowe wraz z korytem odwadniającym, wpusty grzane w systemie PLUVIA | W systemie PLUVIA Policzyć tylko zamontowanie i obróbki wpustów -Pozostały zakres wraz z materiałem w instalacji W-K | szt. |  |  | 0
1 | 26 | 2 | Montaż rur odwadniających w systemie PLUVIA | W wycenie robót W-K ująć | mb |  | W wycenie robót W-K ująć
1 | 27 |  | Montaż uchwytów serwisowych na dachu do lin asekuracyjnych | 8 szt. słupków systemowych do mocowania lin asekuracyjnych | kpl. |  |  | 0
1 | 28 |  | Attyka - obudowy, podkonstrukcje, obróbki |  | m2 |  |  | 0
1 | 29 |  | Przepusty przez dach-obróbki kanałów wentylacji mechanicznej, obróbka konstrukcji wsporczej pod kanały wentylacyjne |  | kpl. |  |  | 0
1 | 30 |  | Połączenia zbrojenia elementów z obwodami uziemienia elektrycznego, osadzenie bednarki uziemienia | Wszystkie elementy technologiczne oraz elementy krat pomostowych niecek lakierniczych i stanowisk przygotowania | kpl. |  |  | 0
2 |  |  | Roboty budowlane-stan surowy zamknięty |  |  |  |  | 0
2 | 1 |  | Montaż drzwi zewnętrznych |  |  |  | 0
2 | 1 | 1 | A.2 | 120x200 klatka schodowa | kpl. |  |  | 0
2 | 1 | 2 | S.09 | 90x200 Magazyn Farb | kpl. |  |  | 0
2 | 1 | 3 | S.10 | 120x200 węzeł | kpl. |  |  | 0
2 | 2 |  | Montaż bram segmentowych zewnętrznych z napędem | Wszystkie przeszklenia z tworzywa sztucznego z powłoką DURATEC wysoce odporną na zarysowania |  |  | 0
2 | 2 | 1 | B.11 | 350 x350 | kpl. |  |  | 0
2 | 2 | 2 | B.14 | 400 x400 Myjnia- Wykonanie specjalne wodoodporne i chemoodporne z blachy nierdzewnej | kpl. |  |  | 0
2 | 2 | 3 | B.15 | 250 x 250 | kpl. |  |  | 0
2 | 3 |  | Montaż stolarki okiennej zewnętrznej | Aluminium |  |  | 0
2 | 3 | 1 | O.01 | 1,5x1,4 | m2 |  |  | 0
2 | 3 | 2 | O.02 | 3x 1,4 | m2 |  |  | 0
2 | 4 |  | Montaż żaluzji ściennych-czerpnie |  |  |  | 0
2 | 4 | 1 | C.01 | 400x200 500x600 z blachy ocynkowanej. Z daszkiem przeciw zaciekom | szt. |  |  | 0
2 | 4 | 2 | C.01 | 1200x600 1200x 800 z blachy ocynkowanej. Z daszkiem przeciw zaciekom | szt. |  |  | 0
2 | 4 | 3 | C.01 | 500x500 z blachy nierdzewnej. Z daszkiem przeciw zaciekom | szt. |  |  | 0
2 | 5 |  | Elewacja budynku-ściany części nadziemnej -wykończenia zewnętrzne |  |  |  | 0
2 | 5 | 1 | Sz.1 W układzie poziomym | płyta warstwowa PIR 15cm wykonamy z płyty warstwowej z tzw. mikroprofilacją aby uniknąć problemów z odkształcaniem termicznym tych płyt. | m2 |  |  | 0
2 | 5 | 2 | Sz.2 W układzie poziomym | płyta warstwowa Z WEŁNĄ Mineralną EI60 gr. 15 cm wykonamy z płyty warstwowej z tzw. mikroprofilacją aby uniknąć problemów z odkształcaniem termicznym tych płyt. | m2 |  |  | 0
2 | 5 | 3 | Sz.3 ocieplenie styrodurem | Elewacja budynku-tynk żywiczny mozaikowy od zewnątrz ocieplona styrodurem gr.12cm (do poz. 1m poniżej terenu); otynkowana do poz. ±0,00 (metoda lekka mokra) - tynk żywiczny, mozaikowy | m2 |  |  | 0
2 | 5 | 4 | Sz.3 Tynk żywiczny | Elewacja budynku-tynk żywiczny mozaikowy od zewnątrz ocieplona styrodurem gr.12cm (do poz. 1m poniżej terenu); otynkowana do poz. ±0,00 (metoda lekka mokra) - tynk żywiczny, mozaikowy | m2 |  |  | 0
2 | 5 | 5 | Wykonanie pasów między kondygnacyjnych EI 30 | żelbetowy | m3 |  |  | 0
2 | 6 |  | Elewacja budynku, pozostałe elementy obróbek blacharskich |  | kpl. |  |  | 0
2 | 7 |  | Montaż parapetów zewnętrznych z blachy stalowej powlekanej |  | mb |  |  | 0
2 | 8 |  | Zabudowy pasów nadrynnowych i podrynnowych, kominów, przepustów wentylacyjnych, gzymsów (OSB, membrany, obróbki blacharskie itd..) |  | kpl. |  |  | 0
2 | 9 |  | Montaż odboi drzwiowych zewnętrznych |  | szt. |  |  | 0
3 |  |  | Roboty budowlane-stan wykończeniowy |  |  |  |  | 0
3 | 1 |  | Balustrady wewnętrzne |  |  |  | 0
3 | 1 | 1 | Ba.1 Schody | stal malowana proszkowo | mb |  |  | 0
3 | 1 | 2 | Ba.2 Rampa | stal ocynk | mb |  |  | 0
3 | 1 | 3 | Ba.3 Dach | stal ocynk | mb |  |  | 0
3 | 2 |  | Podkłady betonowe, podsypka piaskowa |  |  | 0 | 0
3 | 2 | 1 | Podkłady betonowe, podsypka piaskowa- serwis parter Po.1 |  | m2 |  |  | 0
3 | 3 |  | Posadzki z izolacjami | Wyceniać bez warstw wykończeniowych W poz. 3.3 wyceniamy same podłoża betonowe zacierane i utwardzane powierzchniowo. Elementy wykończeniowe wyceniamy - płytki, wykładziny dywanowe są w dalszych pozycjach | 0 |  | 0
3 | 3 | 1 | Po.1 beton przemysłowy utwardzany powierzchniowo | Zmniejszyć obmiar o zbrojone płyty posadzek PP1 i PP2 ujęte w robotach żelbetowych | m2 |  |  | 0
3 | 3 | 1a | Po.1 polerowanie betonu i impregnacja | Wykończenie półmat. | m2 |  |  | 0
3 | 3 | 1b | Pasy malowane farbą drogową strefie serwisu Malowanie pasów wzdłuż ścian i krat odwadniających -odwodnienia liniowe- brak możliwości szlifowania i polerowani w trudno dostępnych miejscach |  | mb |  |  | 0
3 | 3 | 2 | Po.2 | Posadzka antystatyczna (pomieszczenia zagrożone wybuchem | m2 |  |  | 0
3 | 3 | 3 | Po.3 | Tylko przygotowanie podłoża stropu pod płytki | m2 |  |  | 0
3 | 3 | 4 | Po.4 | malowanie farbą do betonu istniejącego stropu | m2 |  |  | 0
3 | 3 | 5 | Progi z kątowników z blachy nierdzewnej w progach wszystkich bram i drzwi zewnętrznych 50 x 50 gr 5 mm | Kątowniki ze stali nierdzewnej | mb |  |  | 0
3 | 4 |  | Ścianki działowe niekonstrukcyjne |  |  |  | 0
3 | 4 | 1 | Sw1 Ściana wewnętrzna działowa (z bloczków silikatowych) | gr. 12cm | m2 |  |  | 0
3 | 4 | 2 | Sw3 Ściana wewnętrzna działowa ( w korytarzach EI 15) | systemowa z płyty GK (podwójne płytowanie) na ruszcie systemowym; obustronnie malowana lub obłożona ceramiką - płyty warstwowe z rdzeniem z PIR gr.5cm, montaż | m2 |  |  | 0
3 | 4 | 3 | Sw4 Ściana wewnętrzna działowa (oddzielenie lakierni) | płyty warstwowe z rdzeniem z PIR gr.5cm, montaż pionowy w zakresie wykonanie podkonstrukcji stalowej | m2 |  |  | 0
3 | 4 | 4 | Sw5 Ściana wewnętrzna działowa (oddzielenie magazynu) wraz z drzwiami S.12 S.13 S.14 | siatki zgrzewane w ramach z profili stalowych wraz z drzwiami i profilami konstrukcyjnymi wysokość 2,2m | m2 |  |  | 0
3 | 4 | 5 | SS.01 Ścianki systemowe z płyt bakelitowych (giszetowe HPL) okleinowanych w pom WC i Łazienek | mocowania ze stali nierdzewnej | m2 |  |  | 0
3 | 5 |  | Montaż stolarki okiennej wewnętrznej |  |  |  | 0
3 | 5 | 1 | O.02 | Aluminium | m2 |  |  | 0
3 | 6 |  | Montaż bram segmentowych wewnętrznych z napędem |  |  |  | 0
3 | 6 | 1 | F.1 | 400x 350 EI30 Brama rolowana z centralą alarmową i czujnikami komplet, wpięcie do SSP istniejącego budynku | kpl. |  |  | 0
3 | 6 | 2 | B.12 | 400 x 300 | kpl. |  |  | 0
3 | 6 | 3 | B.13 | 400 x 300 Myjnia Wykonanie specjalne wodoodporne i chemoodporne z blachy nierdzewnej | kpl. |  |  | 0
3 | 7 |  | Montaż drzwi wewnętrznych i p.poż (drzwi drewniane) |  |  |  | 0
3 | 7 | 1 | D.01 | 90/200 | kpl. |  |  | 0
3 | 7 | 2 | D.02 | 90/200 | kpl. |  |  | 0
3 | 7 | 3 | D.03 | 90/200 | kpl. |  |  | 0
3 | 7 | 4 | D.04 | 80/200 | kpl. |  |  | 0
3 | 7 | 5 | D.05 | 80/200 | kpl. |  |  | 0
3 | 8 |  | Montaż drzwi wewnętrznych i p.poż (drzwi stalowe i aluminiowe) | Zakres okuć i wyposażenia zgodnie ze specyfikacją |  |  | 0
3 | 8 | 1 | S.01 | 90x200 EI 30 | kpl. |  |  | 0
3 | 8 | 2 | S.02 | Wykonanie specjalne z blachy nierdzewnej 90x200 | kpl. |  |  | 0
3 | 8 | 3 | S.03 | 90x200 | kpl. |  |  | 0
3 | 8 | 4 | S.04 | 90x200 | kpl. |  |  | 0
3 | 8 | 5 | S.05 | 90x200 | kpl. |  |  | 0
3 | 8 | 6 | S.06 | 80x220 | kpl. |  |  | 0
3 | 8 | 7 | S.07 | 90x200 | kpl. |  |  | 0
3 | 8 | 8 | S.08 | 90x200 EI 30 | kpl. |  |  | 0
3 | 8 | 9 | S.11 | 90x200 | kpl. |  |  | 0
3 | 8 | 10 | S.12 | 150x200 W systemie siatkowym ująć | kpl. |  |  | 0
3 | 8 | 11 | S.13 | 90x200 W systemie siatkowym ująć | kpl. |  |  | 0
3 | 8 | 12 | S.14 | 150x200 W systemie siatkowym ująć | kpl. |  |  | 0
3 | 9 |  | Montaż parapetów wewnętrznych |  |  |  | 0
3 | 9 | 1 | Parapety z blachy klatka schodowa |  | mb |  |  | 0
3 | 9 | 2 | Parapety z płytek w pomieszczeniach technicznych |  | mb |  |  | 0
3 | 10 |  | Tynki na ścianach i inne okładziny | Ściany żelbetowe pod żywicę bez tynkowania. |  |  | 0
3 | 10 | 1 | Tynki wewnętrzne ściany - gipsowe maszynowe | Nie wyceniać- Podać tylko cenę jednostkową | m2 |  |  | 0
3 | 10 | 2 | Tynki wewnętrzne sufity - gipsowe maszynowe | Nie wyceniać- Podać tylko cenę jednostkową | m2 |  |  | 0
3 | 10 | 3 | Tynki wewnętrzne na ścianach- cementowo-wapienne -powierzchnie pod płytki ceramiczne i żywicę w myjni i pom. technicznym |  | m2 |  |  | 0
3 | 10 | 4 | Wykonanie gładzi gipsowych na tynkach gipsowych, płytach GK-ściany i sufity i inne | Nie wyceniać- Podać tylko cenę jednostkową | m2 |  |  | 0
3 | 10 | 5 | Żywica epoksydowa na ścianach |  | m2 |  |  | 0
3 | 11 |  | Płytki ceramiczne na ścianach | Zakres zgodny z Projektem Aranżacji Wnętrz W pomieszczeniach mokrych stosować folię w płynie, w pomieszczeniu myjni fugi epoksydowe W pomieszczeniach 1.07 pod schodami, należy wykonać fartuch z płytek za zlewozmywakami |  |  | 0
3 | 11 | 1 | Robocizna, kleje, fugi, folia w płynie, kątowniki itp.. (kleje rozlewne) uwaga w pomieszczeniach myjni fugi chemoodporne dwuskładnikowe | Folię w płynie stosujemy w pomieszczeniach mokrych: łazienki, natryski, myjnie. Dodatkowo należy w /w pomieszczeniach (myjnia i okolice natrysków) uwzględnić taśmy uszczelniające narożne i posadzka podłoga W warsztacie nie wykonujemy w/w. wykonujemy pokrycie z żywicy na ścianach myjni i pom. technicznego 1.22 i 1.23 | m2 |  |  | 0
3 | 11 | 2 | Płytki ceramiczne na ścianach -materiał (same płytki ceramiczne z uwzględnieniem dodatków montażowych) |  |  |  | 0
3 | 11 | gres 1 | ceramika ścienna do H=2,10m Lasselsberger Ceramics, LB Object, seria Color One, format 14,8x19,8cm, kolor white, matowa, fuga SOPRO tytanowa 15 |  | m2 |  |  | 0
3 | 11 | 3 | Montaż profili i pozostałych listew systemowych | kątowniki stalowe na narożniki wypukłe w płytkach ceramicznych 30x30mm | mb |  |  | 0
3 | 11 |  | Płytki ceramiczne na posadzkach | Zakres zgodny z Projektem Aranżacji Wnętrz W pomieszczeniach mokrych stosować folię w płynie, |  |  | 0
3 | 11 | 1 | Robocizna, kleje, fugi, folia w płynie, kątowniki itp.. (kleje rozlewne) uwaga w pomieszczeniach myjni fugi chemoodporne dwuskładnikowe | Folię w płynie stosujemy w pomieszczeniach mokrych: łazienki, natryski, myjnie. Dodatkowo należy w /w pomieszczeniach (myjnia i okolice natrysków) uwzględnić taśmy uszczelniające narożne i posadzka podłoga W warsztacie nie wykonujemy w/w. | m2 |  |  | 0
3 | 11 | 2 | Płytki ceramiczne na posadzkach -materiał (same płytki ceramiczne z uwzględnieniem dodatków montażowych) |  |  |  | 0
3 | 11 | gres 1 | Lasselsberger Ceramics - LB Object, seria Tarus Granit, kolor nordic 76S, format 29,8x29,8cm, układać na klej rozlewny, fuga SOPRO tytanowa 14 |  | m2 |  |  | 0
3 | 11 | 3 | Montaż profili dylatacyjnych i pozostałych listew systemowych - Serwis robocizna +materiał | Dylatacja w postaci fugi wypełnionej masą elastyczną. | mb |  |  | 0
3 | 12 |  | Posadzki wykończenie |  |  |  | 0
3 | 12 | 1 | Posadzka z żywicy epoksydowej w myjni | Myjnie + pomieszczenie techniczne | m2 |  |  | 0
3 | 12 | 2 | Wylewka samopoziomująca |  | m2 |  |  | 0
3 | 12 | 3 | Posadzka pokryta żywicą antyelektrostatyczną |  | m2 |  |  | 0
3 | 12 | 4 | Płyty i ściany malowane farbami niepylącymi | Nie wyceniać- Podać tylko cenę jednostkową | m2 |  |  | 0
3 | 13 |  | Roboty malarskie wewnętrzne w całym budynku | Farby odporne na wielokrotne zmywanie |  | 0 | 0
3 | 13 | 1 | Malowanie sufitów |  | m2 |  |  | 0
3 | 13 | 2 | Malowanie sufitu w pom myjni specjalną farbą wodoodporną | żywica | m2 |  |  | 0
3 | 13 | 3 | Malowanie ścian farbą emulsyjną biała |  | m2 |  |  | 0
3 | 13 | 4 | Malowanie ścian farbą lamperyjną |  | m2 |  |  | 0
3 | 14 |  | Sufity podwieszane |  |  | 0 | 0
3 | 14 | 1 | Sufity podwieszane GK pełne wraz z wykonaniem dylatacji i listwami systemowymi płyta GK 2 x 12,5mm |  | m2 |  |  | 0
3 | 14 | 2 | Sufity podwieszane rastrowe modułowe 60x60cm wzór płyt Plain | Nie wyceniać- Podać tylko cenę jednostkową | m2 |  |  | 0
3 | 14 | 3 | Rewizje w sufitach podwieszanych GK 60x60 cm Urządzenia wentylacyjne i klimatyzacyjne |  | szt. |  |  | 0
3 | 15 |  | Wykonanie przed ścianek, obudowy GK słupów, dźwigarów, agregatów wentylacyjnych i innych elementów płyta podwójna 2 x GK | Wykonanie przed ścianek przy fasadzie , wykonanie obudów rur CO itd. Słupów ani dźwigarów nie obudowujemy Chodzi o uwzględnienie w wycenie drobnych elementów wykończeniowych, podkonstrukcji niezbędnych do realizacji robót wykończeniowych objętych dokumentacją projektową. | m2 |  |  | 0
3 | 16 |  | Elementy zabudów z płyt OSB różne | Chodzi o uwzględnienie w wycenie drobnych elementów wykończeniowych, podkonstrukcji niezbędnych do realizacji robót wykończeniowych objętych dokumentacją projektową. | m2 |  |  | 0
3 | 17 |  | Wycieraczki systemowe w wejściach do obiektu zewnętrzne stalowe ocynkowane |  | szt. |  | 0 | 0
3 | 17 | 2 | Wycieraczki 100 x 50 | Wraz z wycieraczkami na podestach schodów zewnętrznych z korytem osadczym prefabrykowanym | szt. |  |  | 0
3 | 18 |  | Drabiny stalowe ocynkowane wewnętrzne dla wejścia na dach | elementy stalowe ocynkowane |  |  | 0
3 | 18 | 1 | Dr-1 | stal ocynkowana+ podkonstrukcja stalowa mocująca strop dach | mb |  |  | 0
3 | 19 |  | Montaż luster |  | m2 |  |  | 0
4 |  |  | Roboty sanitarne wewnętrzne-instalacja W-K |  |  |  |  | 0
4 | 1 |  | Poziomy kanalizacyjne pod posadzkowe (w gruncie i pod stropami), rewizje na poziomach, podejścia pod piony, kratki, i kratki ściekowe w kanałach, rury PVC min. SN 8 | Wraz z wykonaniem niezbędnych bruzd i podkuć pod rury. |  |  | 0
4 | 1 | 1 | Rozprowadzenie instalacji kanalizacji deszczowej pod posadzkowo (poziomy kanalizacyjne) rury PEHD zgrzewane | dn. 250 Odcinek -podejście pod pion PLUVIA | mb |  |  | 0
4 | 1 | 2 | Rozprowadzenie instalacji kanalizacji sanitarnej pod posadzkowo (poziomy kanalizacyjne) rury SN8 | dn. 160 Uwaga proszę wycenić wszystkie poziomy pod posadzkowe wykonane z rur dn. 160 | mb |  |  | 0
4 | 1 | 3 | Rozprowadzenie instalacji kanalizacji sanitarnej pod posadzkowo (poziomy kanalizacyjne) rury SN8 | dn. 110 tylko krótkie odcinki do 2m zalecane 160 | mb |  |  | 0
4 | 1 | 4 | Rura kielichowa PP-HT - podstropowo | Ø110 | mb |  |  | 0
4 | 1 | 5 | Rura kielichowa PP-HT | Ø50 | mb |  |  | 0
4 | 1 | 6 | Rura PP do skroplin zgrzewana | Ø32 | mb |  |  | 0
4 | 1 | 7 | Rura żeliwna | DN100 | mb |  |  | 0
4 | 1 | 8 | Rewizja - czyszczak | Ø160 | szt. |  |  | 0
4 | 1 | 9 | Wywietrznik dachowy | Ø160/110 | szt. |  |  | 0
4 | 1 | 10 | Podejścia odpływowe 50mm |  | szt. |  |  | 0
4 | 1 | 11 | Podejścia odpływowe 110mm |  | szt. |  |  | 0
4 | 1 | 12 | Zawór napowietrzający |  | szt. |  |  | 0
4 | 1 | 13 | Montaż kratek ściekowych w pomieszczeniach socjalnych 10x10cm dn. 50 i odwodnienie niecki podnośnika | Całość kratki ze stali nierdzewnej 10x10cm (korpus kratka i syfon) | szt. |  |  | 0
4 | 1 | 14 | Montaż kratek ściekowych w pomieszczeniu węzła CO | Kratka żeliwna | szt. |  |  | 0
4 | 1 | 15 | Wanna z blachy nierdzewnej z wpustem podłogowym punktowym odpływ Ø160, ruszt ze stali nierdzewnej, z syfonem i koszem osadczym | Szer. wanny 40cm gł. od 20 do 15cm + krata , całość z blachy nierdzewnej ze zintegrowanym wpustem z koszem osadczym i syfonem dł. 4,0m (myjnia) DN150 | mb |  |  | 0
4 | 1 | 16 | Odwodnienie liniowe szer. 15 cm, ruszt żeliwny, boki ze stali nierdzewnej, odpływ 2xØ160, klasa obciążenia D400 z syfonem i koszem osadczym | Serwis | mb |  |  | 0
4 | 1 | 17 | Likwidacja istniejącej studni schładzającej w węźle cieplnym z przeróbką podejść dla pozostawienia odwodnienia i wykonanie podejścia pod kanalizacje tłoczną |  | kpl. |  |  | 0
4 | 1 | 18 | Studnia schładzająca betonowa z włazem żeliwnym | dn1000 właz żeliwny | kpl. |  |  | 0
4 | 1 | 19 | Próby szczelności instalacji kanalizacyjnej i roboty towarzyszące |  | kpl. |  |  | 0
4 | 2 |  | Wykonanie odwodnienia dachu w systemie PLUVIA wraz z korytem odwadniającym, wpusty grzane elektrycznie, w zakresie system sterowania grzania wpustów, wraz z niezbędnymi obróbkami na dachu. Energię elektryczną do szafki sterowniczej doprowadza podwykonawca robót elektrycznych. Montaż kompletnego orurowania z rur zgrzewanych doczołowo PEHD (system GEBERIT) wraz z rewizjami na pionach |  |  |  | 0 | 0
4 | 2 | 1 | Wpust dachowy Geberit z kołnierzem mocującym DAF | dn. 56 | szt. |  |  | 0
4 | 2 | 2 | Podgrzewacz wpustu Geberit |  | szt. |  |  | 0
4 | 2 | 3 | Rura PEHD dn. 160 |  | mb |  |  | 0
4 | 2 | 4 | Rura PEHD dn. 110 |  | mb |  |  | 0
4 | 2 | 5 | Rura PEHD dn. 75 |  | mb |  |  | 0
4 | 2 | 6 | Rura PEHD dn. 50 |  | mb |  |  | 0
4 | 2 | 7 | Izolacje termiczne rurociągów | NRO | mb |  |  | 0
4 | 2 | 8 | Rewizje na pionach |  | szt. |  |  | 0
4 | 2 | 9 | Pozostałe materiały, kształtki uchwyty i inne |  | kpl. |  |  | 0
4 | 2 | 10 | Kompletne okablowanie dla grzania wpustów |  | kpl. |  |  | 0
4 | 2 | 11 | Centralka sterująca z czujnikami deszczu oblodzenia itd.. |  | kpl. |  |  | 0
4 | 3 |  | Instalacja wodociągowa z rur PP glass | Wraz z wykonaniem niezbędnych bruzd i podkuć pod rury. Trasy rur ostatecznie uzgodnić z Inspektorem Nadzoru. Kształtki w cenie jednostkowej |  |  | 0 | 0
4 | 3 | 1 | Rury KAN-therm ultraPRESS PERTAL z warstwą aluminium (PE-RT/Al/PE-RT) (dn 16 .. 63), Tmax = 90 °C, Pmax = 1,0 MPa (Trob = 80 °C). Typ połączeń - zaprasowanie promieniowe. | 26x3 5 | mb |  |  | 0
4 | 3 | 2 | Rury KAN-therm ultraPRESS PERTAL z warstwą aluminium (PE-RT/Al/PE-RT) (dn 16 .. 63), Tmax = 90 °C, Pmax = 1,0 MPa (Trob = 80 °C). Typ połączeń - zaprasowanie promieniowe. | 25x2.5 | mb |  |  | 0
4 | 3 | 3 | Rury KAN-therm ultraPRESS PERTAL z warstwą aluminium (PE-RT/Al/PE-RT) (dn 16 .. 63), Tmax = 90 °C, Pmax = 1,0 MPa (Trob = 80 °C). Typ połączeń - zaprasowanie promieniowe. | 20x2 | mb |  |  | 0
4 | 3 | 4 | Rury KAN-therm ultraPRESS PERTAL z warstwą aluminium (PE-RT/Al/PE-RT) (dn 16 .. 63), Tmax = 90 °C, Pmax = 1,0 MPa (Trob = 80 °C). Typ połączeń - zaprasowanie promieniowe. | 16x2 | mb |  |  | 0
4 | 3 | 5 | Rury KAN-therm PP stabiGLASS PPR stabilizowane włóknem szklanym SDR7.4 (PN16) do instalacji wody zimnej i ciepłej oraz instalacji ogrzewania niskotemperaturowego, Tmax = 90 °C, Pmax = 1,6 MPa (Trob = 20 °C) lub Pmax = 0,8 MPa (Trob = 60 °C), (dn 20 .. 110). Typ połączeń - zgrzewanie mufowe. | 63x8.6 | mb |  |  | 0
4 | 3 | 6 | Rury KAN-therm PP stabiGLASS PPR stabilizowane włóknem szklanym SDR7.4 (PN16) do instalacji wody zimnej i ciepłej oraz instalacji ogrzewania niskotemperaturowego, Tmax = 90 °C, Pmax = 1,6 MPa (Trob = 20 °C) lub Pmax = 0,8 MPa (Trob = 60 °C), (dn 20 .. 110). Typ połączeń - zgrzewanie mufowe. | 50x6.9 | mb |  |  | 0
4 | 3 | 7 | Rury KAN-therm PP stabiGLASS PPR stabilizowane włóknem szklanym SDR7.4 (PN16) do instalacji wody zimnej i ciepłej oraz instalacji ogrzewania niskotemperaturowego, Tmax = 90 °C, Pmax = 1,6 MPa (Trob = 20 °C) lub Pmax = 0,8 MPa (Trob = 60 °C), (dn 20 .. 110). Typ połączeń - zgrzewanie mufowe. | 32x4.4 | mb |  |  | 0
4 | 3 | 8 | Rury KAN-therm PP stabiGLASS PPR stabilizowane włóknem szklanym SDR7.4 (PN16) do instalacji wody zimnej i ciepłej oraz instalacji ogrzewania niskotemperaturowego, Tmax = 90 °C, Pmax = 1,6 MPa (Trob = 20 °C) lub Pmax = 0,8 MPa (Trob = 60 °C), (dn 20 .. 110). Typ połączeń - zgrzewanie mufowe. | 25x3.5 | mb |  |  | 0
4 | 3 | 9 | Rury KAN-therm PP stabiGLASS PPR stabilizowane włóknem szklanym SDR7.4 (PN16) do instalacji wody zimnej i ciepłej oraz instalacji ogrzewania niskotemperaturowego, Tmax = 90 °C, Pmax = 1,6 MPa (Trob = 20 °C) lub Pmax = 0,8 MPa (Trob = 60 °C), (dn 20 .. 110). Typ połączeń - zgrzewanie mufowe. | 20x2.8 | mb |  |  | 0
4 | 3 | 10 | Rury KAN-therm PP PPR SDR7,4 (PN16) jednorodne do instalacji wody zimnej i ciepłej oraz instalacji ogrzewania niskotemperaturowego, Tmax = 90 °C, Pmax = 1,6 MPa (Trob = 20 °C) lub Pmax = 0,8 MPa (Trob = 60 °C), (dn 16 .. 110). Typ połączeń - zgrzewanie mufowe. | 75x10.3 | mb |  |  | 0
4 | 3 | 11 | Rury KAN-therm PP PPR SDR7,4 (PN16) jednorodne do instalacji wody zimnej i ciepłej oraz instalacji ogrzewania niskotemperaturowego, Tmax = 90 °C, Pmax = 1,6 MPa (Trob = 20 °C) lub Pmax = 0,8 MPa (Trob = 60 °C), (dn 16 .. 110). Typ połączeń - zgrzewanie mufowe. | 63x8.6 | mb |  |  | 0
4 | 3 | 12 | Rury KAN-therm PP PPR SDR7,4 (PN16) jednorodne do instalacji wody zimnej i ciepłej oraz instalacji ogrzewania niskotemperaturowego, Tmax = 90 °C, Pmax = 1,6 MPa (Trob = 20 °C) lub Pmax = 0,8 MPa (Trob = 60 °C), (dn 16 .. 110). Typ połączeń - zgrzewanie mufowe. | 50x6.9 | mb |  |  | 0
4 | 3 | 13 | Rury KAN-therm PP PPR SDR7,4 (PN16) jednorodne do instalacji wody zimnej i ciepłej oraz instalacji ogrzewania niskotemperaturowego, Tmax = 90 °C, Pmax = 1,6 MPa (Trob = 20 °C) lub Pmax = 0,8 MPa (Trob = 60 °C), (dn 16 .. 110). Typ połączeń - zgrzewanie mufowe. | 32x4.4 | mb |  |  | 0
4 | 3 | 14 | Rury KAN-therm PP PPR SDR7,4 (PN16) jednorodne do instalacji wody zimnej i ciepłej oraz instalacji ogrzewania niskotemperaturowego, Tmax = 90 °C, Pmax = 1,6 MPa (Trob = 20 °C) lub Pmax = 0,8 MPa (Trob = 60 °C), (dn 16 .. 110). Typ połączeń - zgrzewanie mufowe. | 25x3.5 | mb |  |  | 0
4 | 3 | 15 | Rury KAN-therm PP PPR SDR7,4 (PN16) jednorodne do instalacji wody zimnej i ciepłej oraz instalacji ogrzewania niskotemperaturowego, Tmax = 90 °C, Pmax = 1,6 MPa (Trob = 20 °C) lub Pmax = 0,8 MPa (Trob = 60 °C), (dn 16 .. 110). Typ połączeń - zgrzewanie mufowe. | 20x2.8 | mb |  |  | 0
4 | 4 |  | Pozostałe elementy instalacji wodociągowej |  |  |  | 0
4 | 4 | 1 | Kształtki różne |  | kpl. |  |  | 0
4 | 4 | 2 | Połączenie instalacji nowej z istniejąca w salonie oraz w nowym węźle cieplnym |  | kpl. |  |  | 0
4 | 4 | 3 | Montaż zewnętrznych polewaczek ściennych z systemem odwadniającym | Polewaczki kompaktowe z zabezpieczeniem przeciw zamarzaniu | szt. |  |  | 0
4 | 4 | 4 | Kurek czerpalny z szybkozłączem do podłączenia węża |  | szt. |  |  | 0
4 | 4 | 5 | Podejścia pod przybory. Montaż zaworów, zaworków pod baterie i pozostałej armatury regulacyjno-odcinającej |  | szt. |  |  | 0
4 | 4 | 6 | Termostatyczny zawór cyrkul. MTCV -wer.B | DN15 | szt. |  |  | 0
4 | 4 | 7 | Termostatyczny zawór cyrkul. MTCV -wer.B | DN20 | szt. |  |  | 0
4 | 4 | 8 | Zawór kulowy | DN15 | szt. |  |  | 0
4 | 4 | 9 | Zawór kulowy | DN20 | szt. |  |  | 0
4 | 4 | 10 | Zawór kulowy | DN25 | szt. |  |  | 0
4 | 4 | 11 | Zawór kulowy | DN50 | szt. |  |  | 0
4 | 4 | 12 | Izolator przepływów zwrotnych na przyłączce do węża | DN15 | szt. |  |  | 0
4 | 4 | 13 | Izolator przepływów zwrotnych dla zlewów porządkowych | DN15 | szt. |  |  | 0
4 | 5 |  | Izolacja termiczna rurociągów wody zimnej ciepłej i cyrk. | Izolacje termiczne głównych ciągów wykonane z wełny mineralnej z płaszczem z folii AL.. Odcinki w ściankach działowych otulina thermaflex grubość zgodna z warunkami technicznym Otulina NRO z wełny skalnej pokryta zbrojoną folią aluminiową z zakładką samoprzylepną |  |  | 0
4 | 5 | 1 | Otulina do izolowania ciepło i zimnochronnego rurociągów z panki PE lambda 0.040 W/mK. | Otulina do izolowania ciepło i zimnochronnego rurociągów z panki PE lambda 0.040 W/mK. | mb |  |  | 0
4 | 5 | 2 | Otulina NRO ze skalnej wełny do izolacji termicznej rurociągów grzewczych, ciepłowniczych, w tym centralnego ogrzewania, ciepła technologicznego, ciepłej wody użytkowej, węzłów cieplnych oraz jako izolacja przeciw kondensacji pary wodnej. |  | mb |  |  | 0
4 | 6 |  | Wykonanie przejść P.Poż instalacyjnych (zabezpieczenie) | Kanalizacja i rury wodociągowe | kpl. |  |  | 0
4 | 7 |  | Montaż stelaży geberit (lub równoważne) pod miski ustępowe i umywalki |  |  |  | 0 | 0
4 | 7 | 1 | Stelaże pod miski ustępowe |  | szt. |  |  | 0
4 | 7 | 2 | Stelaże pod pisuary | Wyłączniki zasilane 220V. W zakresie jest zamontowanie wyłączników na podczerwień. | szt. |  |  | 0
4 | 7 | 3 | Stelaże pod umywalki |  | szt. |  |  | 0
4 | 8 |  | Montaż urządzeń - biały osprzęt pozostałe elementy |  |  |  | 0 | 0
4 | 8 |  | Część serwisowa | Rodzaj białego osprzętu zgodnie z tabelą pomieszczeń z projektu architektury- przed zakupem uzgodnić z Inwestorem |  |  |  | 0
4 | 8 | 1 | Zlew z blachy kwasowej z syfonem -zlewy gospodarcze np. INTRA | Zlewy w pomieszczeniach porządkowych montowane na wysokości 60cm bateria ścienna | szt. |  |  | 0
4 | 8 | 2 | Bateria zlewowa z mieszaczem jednokolumnowa 2 stopnie | Zlewy w pomieszczeniach porządkowych montowane na wysokości 60cm bateria ścienna | szt. |  |  | 0
4 | 8 | 3 | Umywalka z blachy kwasowej |  | szt. |  |  | 0
4 | 8 | 4 | Bateria umywalkowa z mieszaczem jednokolumnowa 2 stopnie | Umywalka ze stali nierdzewnej serwisowa kolankowa. | szt. |  |  | 0
4 | 8 | 5 | Umywalka REKORD 55cm + półpostument REKORD + syfon standardowy |  | szt. |  |  | 0
4 | 8 | 6 | Bateria umywalkowa BARYT + zawory kątowe 3/8’’ + wężyki elastyczne |  | szt. |  |  | 0
4 | 8 | 7 | Brodzik prysznicowy Panda 90x90 + kabina wg rozwiązania producenta + syfon brodzikowy | Koło | szt. |  |  | 0
4 | 8 | 8 | Kabiny natryskowe | Do zamontowania zasłonki | szt. |  |  | 0
4 | 8 | 9 | Bateria ścienna dla natrysków | Szczegóły białego osprzętu wg zestawienia pomieszczeń w PW Architektura BARYT + natrysk punktowy | szt. |  |  | 0
4 | 8 | 10 | Zlewozmywak dwukomorowy z ociekaczem wpuszczany w blat, z otworem na baterię stojącą + syfon standardowy | Szczegóły białego osprzętu wg zestawienia pomieszczeń w PW Architektura | szt. |  |  | 0
4 | 8 | 11 | Bateria zlewowa stojąca + zawory kątowe 3/8’’ + wężyki elastyczne | wg wymagań Inwestora | szt. |  |  | 0
4 | 8 | 12 | Pisuar NOVA PRO FELIX + syfon pisuarowy z odpływem poziomym lub pionowym + sitko ze stali nierdzewnej | Koło | szt. |  |  | 0
4 | 8 | 13 | Zawór spłukujący do pisuaru | Zawór zwykły na przycisk | szt. |  |  | 0
4 | 8 | 14 | Miska ustępowa REKORD, wisząca, z odpływem poziomym + deska sedesowa biała, twarda z tworzyw sztucznych, wolno opadająca | Koło | szt. |  |  | 0
4 | 8 | 15 | Pozostała armatura |  |  |  |  | 0
4 | 8 | 16 | Umywalka blaszana w nowym węźle cieplnym z baterią i syfonem | Do wykonania podejście odpływowe i dopływowe ZW iCW - umywalka blaszana np.. Zlew typu INTRA | szt. |  |  | 0
4 | 8 | 17 | Zawór kątowy do podłączenia zmywarki |  | szt. |  |  | 0
4 | 8 | 18 | Zawór czerpalny ze złączka do węża |  | szt. |  |  | 0
4 | 8 | 19 | Zawór czerpalny – zawór kulowy dla myjni ręcznej oraz pom. przygotowania samochodów (woda zimna/woda ciepła) | 3/4" | kpl. |  |  | 0
4 | 9 |  | Próby, badania i sprawdzenia |  | kpl. |  |  | 0
5 |  |  | Roboty sanitarne wewnętrzne-instalacja C.O. |  |  |  |  | 0
5 | 1 |  | Montaż rurociągów głównych CO CT (poziomy piony) | Rurociągi stalowe ocynkowane, złączki zaprasowane lub równoważne |  | 0 | 0
5 | 1 | 1 | Rury z warstwą aluminium (PE-RT/Al/PE-RT) (dn 16 .. 63), Tmax = 90 °C, Pmax = 1,0 MPa (Trob = 80 °C). Typ połączeń - zaprasowanie promieniowe. | 20x2 | mb |  |  | 0
5 | 1 | 2 | Rury z warstwą aluminium (PE-RT/Al/PE-RT) (dn 16 .. 63), Tmax = 90 °C, Pmax = 1,0 MPa (Trob = 80 °C). Typ połączeń - zaprasowanie promieniowe. | 16x2 | mb |  |  | 0
5 | 1 | 3 | Rury ze stali węglowej (1.0034), zewnętrznie ocynkowane, cienkościenne precyzyjne ze szwem wzdłużnym (dn 12 .. 108) ,Tmax = 135 °C, Pmax = 1,6 MPa. Typ połączeń – zaprasowanie promieniowe. | 88x2.0 | mb |  |  | 0
5 | 1 | 4 | Rury ze stali węglowej (1.0034), zewnętrznie ocynkowane, cienkościenne precyzyjne ze szwem wzdłużnym (dn 12 .. 108) ,Tmax = 135 °C, Pmax = 1,6 MPa. Typ połączeń – zaprasowanie promieniowe. | 54x1.5 | mb |  |  | 0
5 | 1 | 5 | Rury ze stali węglowej (1.0034), zewnętrznie ocynkowane, cienkościenne precyzyjne ze szwem wzdłużnym (dn 12 .. 108) ,Tmax = 135 °C, Pmax = 1,6 MPa. Typ połączeń – zaprasowanie promieniowe. | 35x1.5 | mb |  |  | 0
5 | 1 | 6 | Rury ze stali węglowej (1.0034), zewnętrznie ocynkowane, cienkościenne precyzyjne ze szwem wzdłużnym (dn 12 .. 108) ,Tmax = 135 °C, Pmax = 1,6 MPa. Typ połączeń – zaprasowanie promieniowe. | 28x1.5 | mb |  |  | 0
5 | 1 | 7 | Rury ze stali węglowej (1.0034), zewnętrznie ocynkowane, cienkościenne precyzyjne ze szwem wzdłużnym (dn 12 .. 108) ,Tmax = 135 °C, Pmax = 1,6 MPa. Typ połączeń – zaprasowanie promieniowe. | 22x1.5 | mb |  |  | 0
5 | 1 | 8 | Rury KAN-therm Steel ze stali węglowej (1.0034), zewnętrznie ocynkowane, cienkościenne precyzyjne ze szwem wzdłużnym (dn 12 .. 108) ,Tmax = 135 °C, Pmax = 1,6 MPa. Typ połączeń – zaprasowanie promieniowe. | 18x1.2 | mb |  |  | 0
5 | 1 | 9 | Rury KAN-therm Steel ze stali węglowej (1.0034), zewnętrznie ocynkowane, cienkościenne precyzyjne ze szwem wzdłużnym (dn 12 .. 108) ,Tmax = 135 °C, Pmax = 1,6 MPa. Typ połączeń – zaprasowanie promieniowe. | 15x1.2 | mb |  |  | 0
5 | 1 | 10 | Rozprowadzenia rur podstropowe wraz z podejściami pod grzejniki, -Wraz z wykonaniem niezbędnych bruzd i podkuć pod rury. Podejścia pod grzejniki dolne kątowe ze ściany. Rurociągi z wielowarstwowych | Podejścia pod grzejniki I RUROCIĄGI PODPOSADZKOWE | mb |  |  | 0
5 | 2 |  | Montaż pomp wtórnego obiegu zasilających nagrzewnice wentylacyjne, i zaworów trójdrogowych |  |  |  | 0
5 | 2 | 1 | Pompa obiegowa centrali 1N/1W | WILO Stratos PICO 15/0,5-4 | kpl. |  |  | 0
5 | 2 | 2 | Pompa obiegowa centrali 2N | WILO Stratos MAXO 50/0,5-10 PN16 | kpl. |  |  | 0
5 | 2 | 3 | Pompa obiegowa centrali 3N/3W | WILO Stratos PICO 15/0,5-4 | kpl. |  |  | 0
5 | 3 |  | Grzejniki + zawory termostatyczne | Dla pomieszczeń mokrych, tj. toalet, umywalni, szatni itp. zaprojektowano grzejniki zabezpieczone przed korozją, w wersji ocynkowanej. |  |  | 0
5 | 3 | 1 | Grzejnik stalowy płytowy COSMO kompaktowy, typ 22K, wysokość H = 900 mm. | CN-22K-90 L=600mm | szt. |  |  | 0
5 | 3 | 2 | Grzejnik stalowy płytowy, COSMO zaworowy, typ 22KV, wysokość H = 900 mm, z wbudowanym zaworem termostatycznym Danfoss nr 013G0361 z precyzyjną nastawą wstępną. | CN-22KV2-90 L=600mm | szt. |  |  | 0
5 | 3 | 3 | Grzejnik stalowy płytowy, COSMO zaworowy, typ 22KV, wysokość H = 900 mm, z wbudowanym zaworem termostatycznym Danfoss nr 013G0361 z precyzyjną nastawą wstępną. | CN-22KV2-90 L=400mm | szt. |  |  | 0
5 | 3 | 4 | Zawór odcinający kątowy do grzejników z wbudowanym zaworem, typ RLV-KS, umożliwia odłączenie grzejnika przy pracy pozostałej części instalacji. | DN15 | szt. |  |  | 0
5 | 3 | 5 | Montaż głowic termostatycznych |  | kpl. |  |  | 0
5 | 4 |  | Montaż aparatów grzewczo-wentylacyjnych |  |  |  | 0
5 | 4 | 1 | AG Aparat grzewczy wraz z automatyką Aparat grzewczy Flowair LEO S1 z nagrzewnicą wodną, zaworem trójdrogowym, konsolą montażową i sterownikiem | Aparat grzewczo-wentylacyjny z nagrzewnicą wodną wraz z: - -zawór trójdrogowy SRQ3d ½ - -konsola obrotowa - moduł sterujący - czujnik naścienny pomiaru temperatury -przewody elastyczne Dodatkowo sterownik z wyświetlaczem dotykowym, obsługa do 31 urządzeń – 1 szt. | kpl. |  |  | 0
5 | 4 | 2 | Aparat grzewczo-wentylacyjny wraz z automatyką Aparat w wykonaniu antykorozyjnym (np. w obudowie nierdzewnej i z epoksydowaną nagrzewnicą) (urządzenie wg projektu wentylacji) | Aparat grzewczy z nagrzewnicą wodną wraz z: - -zawór trójdrogowy SRQ3d ½ - -konsola obrotowa - moduł sterujący - czujnik naścienny pomiaru temperatury -przewody elastyczne Dodatkowo sterownik z wyświetlaczem dotykowym, obsługa do 31 urządzeń – 1 szt. | kpl. |  |  | 0
5 | 4 | 3 | Montaż zaworów regulacyjnych STAD i armatury towarzyszącej | Zawory regulacyjne typu STAD dn. 15 zamontowane na obejściu zaworu trójdrogowego- nagrzewnice i centrale went. | szt. |  |  | 0
5 | 4 | 4 | Montaż automatyki (regulatory dla każdego agregatu z programowaniem tygodniowym | Konieczne wpięcie do automatyki centralnej wentylacji | szt. |  |  | 0
5 | 5 |  | Montaż podliczników ciepła |  |  |  | 0
5 | 5 | 1 | Ultradźwiękowy licznik ciepła, zakres przepływu Q = 0.1...10 m3/h. Zakres pomiaru temperatur od 2 do 180°C. | DN32 | szt. |  |  | 0
5 | 5 | 2 | Ultradźwiękowy licznik ciepła, zakres przepływu Q = 0.060...6 m3/h. Zakres pomiaru temperatur od 2 do 180°C. | DN25 | szt. |  |  | 0
5 | 6 |  | Montaż pozostałej armatury |  |  |  | 0
5 | 6 | 1 | Zawór odcinający prosty, z możliwością spustu wody, typ RLV, montowany na gałązkach powrotnych grzejników, umożliwia odłączenie grzejnika przy pracy pozostałej części instalacji. | DN15 | szt. |  |  | 0
5 | 6 | 2 | Zawór kulowy mufowy | DN15 | szt. |  |  | 0
5 | 6 | 3 | Zawór kulowy mufowy | DN20 | szt. |  |  | 0
5 | 6 | 4 | Zawór kulowy mufowy | DN25 | szt. |  |  | 0
5 | 6 | 5 | Zawór kulowy mufowy | DN32 | szt. |  |  | 0
5 | 6 | 6 | Zawór kulowy mufowy | DN50 | szt. |  |  | 0
5 | 6 | 7 | Ręczny zawór równoważący z płynną nastawą wstępną, typ LENO TM MSV-O, gwint wewnętrzny. | DN15 | szt. |  |  | 0
5 | 6 | 8 | Ręczny zawór równoważący z płynną nastawą wstępną, typ LENO TM MSV-O, gwint wewnętrzny. | DN20 | szt. |  |  | 0
5 | 6 | 9 | Ręczny zawór równoważący z płynną nastawą wstępną, typ LENO TM MSV-O, gwint wewnętrzny. | DN32 | szt. |  |  | 0
5 | 6 | 10 | Ręczny zawór równoważący z płynną nastawą wstępną, typ LENO TM MSV-O, gwint wewnętrzny. | DN50 | szt. |  |  | 0
5 | 6 | 11 | Zawór odcinający kątowy do grzejników z wbudowanym zaworem, typ RLV-KS, umożliwia odłączenie grzejnika przy pracy pozostałej części instalacji. | DN20 | szt. |  |  | 0
5 | 6 | 12 | Zawór termostatyczny prosty z nastawą wstępną, typ RA-N, wykonanie standardowe (z nyplami standardowymi). | DN15 | szt. |  |  | 0
5 | 6 | 13 | Zawory trójdrogowe dla central wentylacyjnych- dostawa z centralami wentylacyjnymi | Dn. 20 i Dn 15 | szt. |  |  | 0
5 | 6 | 14 | Zawory trójdrogowe dla aparatów grzewczych | Dn. 20 i Dn 15 | szt. |  |  | 0
5 | 6 | 15 | Filtry siatkowe | Dn. 15 | szt. |  |  | 0
5 | 6 | 16 | Filtry siatkowe | Dn. 20 | szt. |  |  | 0
5 | 6 | 17 | Filtry siatkowe | Dn. 25 | szt. |  |  | 0
5 | 6 | 18 | Filtry siatkowe | Dn. 50 | szt. |  |  | 0
5 | 6 | 19 | Odpowietrznik automatyczny |  | szt. |  |  | 0
5 | 7 |  | Wykonanie połączeń instalacji CO z nowym i ze starym węzłem |  | kpl. |  |  | 0
5 | 8 |  | Wykonanie przejść P.Poż instalacyjnych | Dotyczy wszystkich przejść przez ścianę ogniową | kpl. |  |  | 0
5 | 9 |  | Czyszczenie i malowanie rurociągów |  | kpl. |  |  | 0
5 | 10 |  | Izolacje termiczne rurociągów z wełny mineralnej z płaszczem AL. | Otulina NRO z wełny skalnej pokryta zbrojoną folią aluminiową z zakładką samoprzylepną | mb |  |  | 0
5 | 11 |  | Próby ciśnieniowe na zimno i na gorąco wraz z regulacją-pozostałe sprawdzenia |  | kpl. |  |  | 0
6 |  |  | Roboty sanitarne wewnętrzne-instalacja gazowa |  |  |  |  | 0
6 | 1 |  | Instalacja gazowa wewnętrzna wraz z podejściem pod agregaty lakiernicze wraz z armaturą odcinająco zabezpieczającą filtr |  |  |  | 0
6 | 1 | 1 | Rurociągi dn.250- kolektor gazu | rury bez szwu stalowe spawane | mb |  |  | 0
6 | 1 | 2 | Rurociągi dn.80 | rury bez szwu stalowe spawane | mb |  |  | 0
6 | 1 | 3 | Rurociągi dn.65 | rury bez szwu stalowe spawane | mb |  |  | 0
6 | 1 | 4 | Rurociągi dn.32 | rury bez szwu stalowe spawane | mb |  |  | 0
6 | 2 |  | Montaż zaworów odcinających |  |  |  | 0
6 | 2 | 1 | Zawór dn. 65 |  | kpl. |  |  | 0
6 | 2 | 2 | Zawór dn. 80 |  | kpl. |  |  | 0
6 | 3 |  | Montaż filtrów siatkowych | Dn65 | szt. |  |  | 0
6 | 4 |  | Montaż zewnętrznych zaworów odcinających sterowanych modułem zabezpieczającym |  |  |  | 0
6 | 4 | 1 | Zawór dn. 50 MAG |  | kpl. |  |  | 0
6 | 5 |  | Wykonanie przejść P.Poż instalacyjnych |  | kpl. |  |  | 0
6 | 6 |  | Montaż modułu sterująco-alarmowego wraz z sygnalizacją optyczno-akustyczną i okablowaniem elektrycznym (wersja modułu z zasilaniem awaryjnym akumulatorowym) wraz z niezbędnym okablowaniem |  |  |  | 0
6 | 6 | 1 | Moduł sterujący MD-4.z | Wersja z akumulatorem | szt. |  |  | 0
6 | 6 | 2 | Detektor gazu DEX-15 | Osłona rurowa detektora typ detektora DEX | szt. |  |  | 0
6 | 6 | 3 | Sygnalizacja optyczno-akustyczna SL-32 |  | szt. |  |  | 0
6 | 6 | 4 | Sygnalizacja optyczno-akustyczna LD-2 |  | szt. |  |  | 0
6 | 7 |  | Czyszczenie i malowanie rur |  | kpl |  |  | 0
6 | 8 |  | Montaż skrzynek gazowych z wyposażeniem | Wycenić w robotach gazowych zewnętrznych | kpl |  |  | 0
6 | 9 |  | Montaż połączeń elastycznych |  | kpl |  |  | 0
6 | 10 |  | Montaż manometrów wraz kurkami |  | kpl. |  |  | 0
6 | 11 |  | Próby i sprawdzenia całości instalacji gazowej |  | kpl |  |  | 0
7 |  |  | Instalacje w nowym węźle cieplnym | Realizacja przez wykonawcę Inwestora w późniejszym okresie |  |  |  | 0
7 | 1 |  | Instalacje technologiczne, orurowanie węzła wraz z armaturą | Nie wyceniać | kpl. |  |  | 0
7 | 2 |  | Próby ciśnieniowe na zimno i na gorąco wraz z regulacją-ostateczny rozruch kotłowni, instrukcja obsługi kotłowni | Nie wyceniać | kpl. |  |  | 0
8 |  |  | Roboty sanitarne wewnętrzne-instalacja wentylacji |  |  |  |  | 0
8 | 1 |  | Montaż central wentylacyjnych - wszystkie centrale z falownikami - płynna regulacja obrotów | Centrale Firmy KLIMOR (W uwagach podać cenę central innych producentów) Wszystkie wentylatory w centralach sterowane falownikami z możliwością płynnej regulacji obrotów Tylko układy central mają mieć filtry, ale te są w standardzie dostarczane z centralami. Żadnych dodatkowych filtrów na wyciągach nie ma potrzeby montować. |  |  | 0
8 | 1 | 1 | Centrala 1N/1W | 5745 | kpl. |  |  | 0
8 | 1 | 2 | Centrala 2N/2W | 7500 | kpl. |  |  | 0
8 | 1 | 3 | Centrala 3N/3W | 620 | kpl. |  |  | 0
8 | 1 | 4 | AGW Aparat grzewczy wraz z automatyką Myjnia | Aparat w wykonaniu antykorozyjnym (np. w obudowie nierdzewnej i z epoksydowaną nagrzewnicą) | kpl. | Wycenić w instalacji CO
8 | 2 |  | Montaż wentylatorów dachowych z regulacją prędkości obrotowej i bez | W zakresie jest wykonanie kominków montażowych ciepłych z doszczelnieniem połaci dachowej pod montaż podstaw dachowych Wyposażony w regulator prędkości obrotowej na podstawie dachowej tłumiącej Uwaga: - zastosować wyłączniki serwisowe przy wentylatorach montowanych na dachu. Wyłącznik przy wentylatorze. Wentylatory f-my Systemair |  |  | 0
8 | 2 | 1 | 1WT Podstawa dachowa i wentylator wykonany z materiałów nierdzewnych | wentylator dachowy wytłumiony akustycznie f-my Systemair typ DVCI 355-P z podstawą dachową tłumiącą 1550m3/h | kpl. |  |  | 0
8 | 2 | 2 | 2W | wentylator dachowy wytłumiony akustycznie f-my Systemair typ DVCI 190-P EC z podstawą dachową tłumiącą 70 m3/h | kpl. |  |  | 0
8 | 2 | 3 | 2WT | wentylator dachowy wytłumiony akustycznie f-my Systemair typ DVCI 190-P EC z podstawą dachową tłumiącą 50 m3/h | kpl. |  |  | 0
8 | 2 | 4 | 1WS | wentylator dachowy wytłumiony akustycznie f-my Systemair typ DVCI 190-P EC z podstawą dachową tłumiącą 320 m3/h | kpl. |  |  | 0
8 | 2 | 5 | 3WT | wentylator kanałowy f-my Systemair typ K125 EC Sileo 260 m3/h | kpl. |  |  | 0
8 | 2 | 6 | 1WEx | wentylator dachowy przeciwwybuchowy f-my Systemair typ DV-EX 355D4 600m3/h | kpl. |  |  | 0
8 | 2 | 7 | 2WEx | wentylator dachowy przeciwwybuchowy f-my Systemair typ DV-EX 355D4 600m3/h | kpl. |  |  | 0
8 | 3 |  | Montaż pozostałych urządzeń i dodatków akcesorii |  | kpl. |  |  | 0
8 | 4 |  | Montaż aparatów grzewczo-wentylacyjnych (aparaty z komorą zmieszania) dla pomieszczeń myjni z automatyką sterującą AGW | Wycenić w instalacji CO | kpl. |  |  | 0
8 | 5 |  | Montaż podstaw dachowych dla wentylatorów dachowych i dla przejść kanałów przez dach |  | szt. |  |  | 0
8 | 6 |  | Montaż klap p.poż typu EIS | Klapy p.poż. z siłownikami 230V i wskaźniki krańcowego otwarcia zamknięcia | kpl. |  |  | 0
8 | 7 |  | Montaż klap zaworów p.poż |  | kpl. |  |  | 0
8 | 8 |  | Montaż przewodów wentylacyjnych -kanały nawiewne izolowane termicznie, przepustnic, klap pożarowych i pozostałych elementów rozprowadzenia powietrza - kanały wewnętrzne (prefabrykacja wykonana w zakładzie) |  |  |  | 0
8 | 8 | 1 | Kanały z blachy ocynkowanej |  | m2 |  |  | 0
8 | 8 | 2 | Kanały z blachy nierdzewnej (dla pomieszczeń myjni) | Wszystkie kanały nawiewne (odcinki przechodzące przez myjnię i 2m przed pomieszczeniem myjni oraz wszystkie wywiewne musza być wykonane z blachy nierdzewnej | m2 |  |  | 0
8 | 9 |  | Montaż przepustnic regulacyjnych na kanałach, przepustnice z siłownikami montowane w ścianach i w kanałach |  |  |  | 0
8 | 9 | 1 | Montaż przepustnic regulacyjnych z nastawa ręczną | dn.315 | szt. |  |  | 0
8 | 9 | 2 | Montaż przepustnic regulacyjnych z nastawa ręczną | Prostokątne | szt. |  |  | 0
8 | 9 | 3 | Montaż przepustnic regulacyjnych z nastawa ręczną | pozostałe | szt. |  |  | 0
8 | 9 | 4 | Montaż przepustnic regulacyjnych z siłownikami | W pom EX w wykonaniu EX | szt. |  |  | 0
8 | 10 |  | Montaż kratek, anemostatów, skrzynek rozprężnych, czerpni, wyrzutni i pozostałych elementów rozprowadzenia powietrza - kanały wewnętrzne (prefabrykacja wykonana w zakładzie) | Nawiewniki i wywiewniki- proszę stosować nawiewniki i wywiewniki dowolnego producenta. Należy zwrócić szczególną uwagę na to, że w części salonowej musza by zastosowane nawiewniki i wywiewniki które maja wbudowana przepustnicę regulacyjną (chodzi o uniknięcie montażu dodatkowych rewizji dla przepustnic w sufitach GK._Na etapie realizacji elementy te będą podlegały akceptacji głównie pod względem estetycznym w części salonowej |  |  | 0
8 | 10 | 1 | Nawiewniki dalekiego zasięgu |  | szt. |  |  | 0
8 | 10 | 2 | Montaż kratek nawiewnych i wywiewnych | z lamelami regulacyjnymi | szt. |  |  | 0
8 | 10 | 3 | Montaż krat wyrównawczych w ścianie GK |  | szt. |  |  | 0
8 | 11 |  | Montaż elementów hydraulicznych związanych z centralami (zawory trójdrogowe) | Dostawa z centralami | kpl. |  |  | 0
8 | 12 |  | Montaż automatyki sterującej, okablowania elektryczne i sterujące w ramach automatyki , czujniki, szafki sterujące, wyłączniki Funkcje automatyki opisane w opisie technicznym. Możliwość programowania pracy wszystkich elementów wentylacji w cyklu tygodniowym | W zakres wchodzi pełne okablowanie elektryczne i niskoprądowe dotyczy wszystkich central, wentylatorów dachowych, fancoili, czujników w pomieszczeniach itd.. Automatyka centralna dla wszystkich central i agregatów grzewczych z możliwością centralnego monitorowania z zewnętrz. Sterownik ekranem dotykowym, grafiki. Możliwość sterowania z komputera zdalnego Zakres zgodny ze specyfikacją automatyki Praca centrali 2N zsynchonizowana z praca stanowisk przygotowawczych czyli opcja pracy lato zima + uwzględnienie ilości powietrza nawiewanego od stopni pacy stanowisk 3 stopnie |  |  | 0
8 | 12 | 1 | Montaż okablowania | Projekt wykonawczy instalacji okablowania i automatyki po stronie wykonawcy | kpl. |  |  | 0
8 | 12 | 2 | Montaż centralki sterujące dla wentylacji awaryjnej EX | Prod. GAZEX-Komplet wraz z czujnikami i sygnalizatorami i sterowaniem wentylatorami EX | kpl. |  |  | 0
8 | 12 | 3 | Montaż automatyki | Projekt wykonawczy instalacji okablowania i automatyki po stronie wykonawcy | kpl. |  |  | 0
8 | 13 |  | Izolacje termiczne kanałów z wełny mineralnej z płaszczem z folii aluminiowej | Wełna gr. 40 mm. | m2 |  |  | 0
8 | 14 |  | Próby, pomiary, regulacja , uruchomienie instalacji wentylacji | Obejmuje wykonanie dokumentacji powykonawczej . | kpl. |  |  | 0
9 |  |  | Roboty elektryczne wewnętrzne |  |  |  | 0 | 0
9 | 1 |  | Oprzewodowanie całość budynku |  |  |  | 0
9 | 1 | 1 | Oprzewodowanie całość budynku - podposadzkowo kable w peszlach | Oprzewodowanie podstawowe | mb |  |  | 0
9 | 1 | 2 | Oprzewodowanie kable ogniowe |  | mb |  |  | 0
9 | 1 | 3 | Przewody sterownicze |  | kpl. |  |  | 0
9 | 1 | 4 | Koryta kablowe dla oprzewodowania |  | mb |  |  | 0
9 | 2 |  | Montaż tablicy RL1 i pozostałych z kompletnym z osprzętem |  |  |  | 0
9 | 2 | 1 | RL1 - zapas miejsca 30 % | Wraz z analizatorem | kpl. |  |  | 0
9 | 2 | 2 | Montaż podlicznika energii elektrycznej dla Blacharni lakierni |  | kpl. |  |  | 0
9 | 3 |  | Instalacja odgromowa i połączeń wyrównawczych ściany kurtynowej i pozostałych elementów stalowych konstrukcji i inne |  |  |  | 0
9 | 3 | 1 | Uziom otokowy dookoła budynku z wykopem |  | mb |  |  | 0
9 | 3 | 2 | Bednarka uziemiająca pod posadzką w budynku |  | mb |  |  | 0
9 | 3 | 3 | Złącza kontrolne wraz ze skrzynką montowane w opasce |  | szt. |  |  | 0
9 | 3 | 4 | Instalacja odgromowa -dach, sztyce |  | szt. |  |  | 0
9 | 3 | 5 | Instalacja odgromowa -dach, siatka zwodów poziomych, zwody pionowe |  | mb |  |  | 0
9 | 3 | 6 | Uziemienie zbiornika gazu zewnętrznego |  | kpl. |  |  | 0
9 | 3 | 7 | Połączenie uziomu otokowego z istniejącym |  | kpl. |  |  | 0
9 | 3 | 8 | Połączenia wyrównawcze, węzeł, technologia, instalacje, i inne elementy | Połączenie podkonstrukcji stalowej oraz okuć niecek pod kabinami lakierniczymi i stanowiskami przygotowawczymi | kpl. |  |  | 0
9 | 4 |  | Osprzęt elektryczny w całym budynku (, gniazda, wyłączniki itp.) |  |  |  | 0
9 | 4 | 1 | Przyciski oświetleniowe |  | szt. |  |  | 0
9 | 4 | 2 | Czujnik ruchu |  | szt. |  |  | 0
9 | 4 | 3 | Łączniki oświetleniowe | Świecznikowe, jednobiegunowe, schodowe | szt. |  |  | 0
9 | 4 | 4 | Gniazda standardowe |  | szt. |  |  | 0
9 | 4 | 5 | Gniazda 3 fazy 400V |  | szt. |  |  | 0
9 | 4 | 6 | Zestaw gniazd 3 fazy 400V |  | szt. |  |  | 0
9 | 4 | 7 | Wypusty elektryczne dla bezpośredniego zasilania urządzeń |  | szt. |  |  | 0
9 | 5 |  | Montaż opraw oświetleniowych, halogenów i pozostałego oświetlenia i osprzętu (w tym oświetlenie ewakuacyjne) |  | kpl. |  | 0
9 | 5 | A1 | Oprawa LED 22 W BACKPANEL LED 3800 PLX IP 44 kwadratowa |  | szt. |  |  | 0
9 | 5 | C1 | Oprawa przemysłowa hermetyczna natynkowa 52W IP66 L-1200 |  | szt. |  |  | 0
9 | 5 | C2 | Oprawa przemysłowa hermetyczna natynkowa 26W IP66 L-1200 |  | szt. |  |  | 0
9 | 5 | Ex | Oprawa przeciwwybuchowa Ex II2G 78W |  | szt. |  |  | 0
9 | 5 | D1 | Oprawa downlight 16W IP20/66 |  | szt. |  |  | 0
9 | 5 | E1 | Oprawa oświetlenia awaryjnego ITECH S2 105 NM AT | Oprawy z własnym zasilaniem 1h | szt. |  |  | 0
9 | 5 | E2 | Oprawa oświetlenia awaryjnego ONTEC S W2 105 NM AT | Oprawy z własnym zasilaniem 1h | szt. |  |  | 0
9 | 5 | E3 | Oprawa ewakuacyjna z piktogramem TM ONTEC S 20 M1X 60 NM AT | Oprawy z własnym zasilaniem 1h | szt. |  |  | 0
9 | 6 |  | Próby, pomiary, sprawdzenia |  | kpl. |  |  | 0
10 |  |  | Roboty elektryczne-instalacje słabo-prądowe | Urządzenia aktywne w dostawie GW |  |  |  | 0
10 | 1 |  | Instalacje słaboprądowe - telefony, komputery - montaż osprzętu gniazda, puszki, szafy PKT dystrybucyjnych | Okablowanie zakończyć w szafie dystrybucyjnej LDF03. Szafa LDF03 zlokalizowana w pomieszczeniu magazynu na parterze. Szafa wisząca, wielkości 15U zawierać będą panel światłowodowy, panel krosowe 24x RJ45, panel zasilający oraz miejsce dla wyposażenia aktywnego oraz rejestratora CCTV. Okablowanie strukturalne zakończyć na panelach RJ45. Urządzenia aktywne i patchordy w dostawie GW |  |  | 0
10 | 1 | 1 | Szafa dystrybucyjna LDF03 zawierająca: - panel światłowodowy 1 szt. - organizer kabli x 2 - panel łączeniowy 24xRJ45 cat6E - panel zasilajacy 9x gniazda 230V - 1 szt. |  | kpl. |  |  | 0
10 | 1 | 2 | Gniazdo wtykowe RJ45 podwójne kat. 6E Berker 53 4576 wraz z płytką czołową kolor biały |  | kpl. |  |  | 0
10 | 1 | 3 | Przewód telekomunikacyjny typu UTP 4x2x0,5mm2 cat. 6 |  | mb. |  |  | 0
10 | 1 | 4 | Przewód światłowodowy 12J |  | mb. |  |  | 0
10 | 1 | 5 | Montaż modułu światłowodowego w serwerowni istniejącej-MDF01 |  | kpl. |  |  | 0
10 | 1 | 6 | Montaż pozostałych elementów systemu |  | kpl. |  |  | 0
10 | 1 | 7 | Uruchomienie systemu, pomiary badania sprawdzenia | Konfiguracja systemu , współdziałanie z systemem salonu | kpl. |  |  | 0
10 | 2 |  | Instalacja kontroli dostępu |  |  |  | 0
10 | 2 | 1 | Centrala kontroli dostępu typu CPR32-NET w obudowie ME-1 z transformatorem 230V/18V oraz akumulatorami 12V/7Ah Prod.. Roger |  | kpl. |  |  | 0
10 | 2 | 2 | Zasilacz buforowy PS30DR Prod. Roger |  | kpl. |  |  | 0
10 | 2 | 3 | Kontroler dostępu PR 102 DR |  | szt. |  |  | 0
10 | 2 | 4 | Czytnik zbliżeniowy PRT 62LT |  | szt. |  |  | 0
10 | 2 | 5 | Czytnik zbliżeniowy z klawiaturą PRT 12LT |  | szt. |  |  | 0
10 | 2 | 6 | Przewód telekomunikacyjny typu UTP 4x2x0,5mm2 cat. 6 | Przewody kat. 6 | mb. |  |  | 0
10 | 2 | 7 | Przewód energetyczny giętki OMY 2x1mm2 300V/500V |  | mb. |  |  | 0
10 | 2 | 8 | Montaż pozostałych elementów systemu |  | kpl. |  |  | 0
10 | 2 | 9 | Połączenie kablem LAN systemu KD blacharni z systemem KD salonu |  | kpl. |  |  | 0
10 | 2 | 10 | Uruchomienie systemu, pomiary badania sprawdzenia | Konfiguracja systemu , współdziałanie z systemem salonu | kpl. |  |  | 0
10 | 3 |  | CCTV Instalacja telewizji przemysłowej (dozorowa) okablowanie IP |  |  |  | 0
10 | 3 | 1 | Rejestrator 8 kanałów BCS-L-XVR0802 +2xHDD2TB | Umieszczony w szafie LDF 03 | kpl. |  |  | 0
10 | 3 | 2 | Kamera IP AHD tubowa z oświetlaczem IR | BCS - TA45VSR6 (2) | szt. |  |  | 0
10 | 3 | 3 | Kamera istniejąca przeniesienie w nowe miejsce |  | kpl. |  |  | 0
10 | 3 | 4 | Konwerter do przesyłania sygnałów video po skrętce |  | szt. |  |  | 0
10 | 3 | 5 | Zasilacz 230V/12VDC 1A, zewnętrzny, min. IP53 | ZK1 | szt. |  |  | 0
10 | 3 | 6 | Przewód telekomunikacyjny typu UTP 4x2x0,5mm2 cat.6 | Przewody kat. 6 | mb. |  |  | 0
10 | 3 | 7 | Kabel typu YKYżo 3x2,5 |  | mb. |  |  | 0
10 | 3 | 8 | Połączenie kablem LAN systemu CCTV blacharni z systemem CCTV salonu |  | kpl. |  |  | 0
10 | 3 | 9 | Montaż pozostałych elementów systemu |  | kpl. |  |  | 0
10 | 3 | 10 | Badania, pomiary i sprawdzenia | Konfiguracja systemu , współdziałanie z systemem salonu | kpl. |  |  | 0
10 | 4 |  | Instalacja alarmowa SSWIN |  | kpl. |  | 0
10 | 4 | 1 | Centrala sygnalizacji alarmowej typu Itegra 128 | Centrala istniejąca w budynku salonu | kpl. |  |  | 0
10 | 4 | 2 | Ekspander wejść typu INT-E Prod. Satel |  | szt. |  |  | 0
10 | 4 | 3 | Manipulator LCD typu INT-KLCDR Prod. Satel |  | szt. |  |  | 0
10 | 4 | 4 | Czujka ruchu dualna PIR+MW typu Cobalt Prod. Satel |  | szt. |  |  | 0
10 | 4 | 5 | Czujnik magnetyczny - kontaktron |  | szt. |  |  | 0
10 | 4 | 6 | Sygnalizator akustyczny zewnętrzny SPW-6500R Prod. Satel |  | szt. |  |  | 0
10 | 4 | 7 | Przewód telekomunikacyjny typu YTD 6x0,5mm2 |  | mb. |  |  | 0
10 | 4 | 8 | Montaż pozostałych elementów systemu |  | kpl. |  |  | 0
10 | 4 | 9 | Badania, pomiary i sprawdzenia | Konfiguracja systemu , współdziałanie z systemem salonu | kpl. |  |  | 0
10 | 5 |  | Koryta kablowe dla wszystkich instalacji niskoprądowych |  | mb. |  |  | 0
11 |  |  | Roboty sanitarne zewnętrzne przyłącza i sieci zewnętrzne (na terenie działki) | Wszystkie włazy na obciążenie 40T Pełna wymiana gruntu na odcinkach pod drogami i parkingami |  |  |  | 0
11 | 1 |  | Kanalizacja sanitarnej wewnętrzna na terenie (odcinki na terenie posesji) wraz ze studzienkami rewizyjnymi, włazy 40T rury SN8 | Wszystkie włazy na obciążenie 40T |  |  | 0
11 | 1 | 1 | Rurociągi kanalizacji sanitarnej i sieci wewnętrzne (odcinki na terenie posesji) dn. 160 | Rury SN8- ścianka lita | mb |  |  | 0
11 | 1 | 2 | Montaż rur osłonowych przy przejściach przez fundamenty i ściany PVC 250 i dn. 100 |  | mb |  |  | 0
11 | 1 | 3 | Montaż osadnika SRO na kanalizacji sanitarnej dla myjni wraz z włazem żeliwnym dn. 1.5 | SRO pojemność robocza 1,5 m3 | kpl. |  |  | 0
11 | 1 | 4 | Montaż osadnika SRS na kanalizacji sanitarnej dla myjni wraz z włazem żeliwnym | SRS | kpl. |  |  | 0
11 | 1 | 5 | Montaż studzienki przepompowej na kanalizacji sanitarnej w formie studni żelbetowej dn. 1200 z włazem żeliwnym | Kompletna z 2 szt. pompami i zasilaniem, średnica wewnętrzna 1,0 m | kpl. |  |  | 0
11 | 1 | 6 | Odpowietrzenie przepompowni |  | mb |  |  | 0
11 | 1 | 7 | Rurociąg tłoczny PE 75 | odcinek zewnętrzny ziemny | mb |  |  | 0
11 | 1 | 8 | Włączenie kanalizacji tłocznej do istniejącej kanalizacji grawitacyjnej | Wykonanie przeróbki istniejącej kanalizacji wewnątrz węzła cieplnego istniejącego, wykonanie włączenia kanalizacją tłoczną do kanalizacji grawitacyjnej | kpl. |  |  | 0
11 | 1 | 9 | Wykonanie niezbędnych przekuć i napraw ścian i innych elementów |  | kpl. |  |  | 0
11 | 2 |  | Kanalizacja deszczowa wewnętrzna na terenie (odcinki na terenie posesji) wraz ze studzienkami rewizyjnymi, włazy 40T rury SN8 | Wszystkie włazy na obciążenie 40T |  |  | 0
11 | 2 | 1 | Rurociągi kanalizacji deszczowej ( sieci wewnętrzne -odcinki na terenie posesji) i odcinek podposadzkowy wraz ze studzienkami rewizyjnymi , włazy 40T | DN. 500 SN8 Kielichowe | mb |  |  | 0
11 | 2 | 2 | Rurociągi kanalizacji deszczowej ( sieci wewnętrzne -odcinki na terenie posesji) wraz ze studzienkami rewizyjnymi , włazy 40T | DN. 250 rury ze ścianką litą | mb |  |  | 0
11 | 2 | 3 | Przyłącze kanalizacji deszczowej -przykanaliki do wpustów drogowych i przykanaliki pod rury deszczowe | DN. 200 Rury ze ścianką litą | mb |  |  | 0
11 | 2 | 4 | Montaż studzienek żelbetowych dn. 1500 z włazem żeliwnym -włazy 40T |  | szt. |  |  | 0
11 | 2 | 5 | Montaż rur osłonowych PVC 300-415 | Rury ze ścianką litą | mb |  |  | 0
11 | 2 | 6 | Wpusty drogowe | Betonowe prefabrykowane z rusztem żeliwnym | szt. |  |  | 0
11 | 2 | 7 | Włączenia do istniejącej kanalizacji dn. 500 | Nasuwki i nawiertki | szt. |  |  | 0
11 | 2 | 8 | Włączenia do istniejących studzienek kanalizacyjnych |  | szt. |  |  | 0
11 | 2 | 9 | Likwidacja istniejącego uzbrojenia - demontaże i zasypki z zagęszczeniem |  | kpl. |  |  | 0
11 | 4 |  | Drenaż opaskowy | Wszystkie włazy na obciążenie 40T | 298 |  | 0
11 | 4 | 1 | Roboty ziemne-pogłębienie wykopu pod drenaż | Roboty ziemne wykonywane w trakcie robót fundamentowych i montażu muru oporowego | m3 |  |  | 0
11 | 4 | 2 | Rurociągi kanalizacji | DN. 160 rury ze ścianką litą | mb |  |  | 0
11 | 4 | 3 | Podłoża pod kanały ze żwiru płukanego - podsypka i obsypka rur |  | m3 |  |  | 0
11 | 4 | 4 | Drenaż rurowy |  | mb |  |  | 0
11 | 4 | 5 | Montaż studzienki żelbetowej dn. 1000 osadowej z włazem żeliwnym -włazy 40T |  | szt. |  |  | 0
11 | 4 | 6 | Studzienki rewizyjne | Studzienki z tworzywa 415 z włazem żeliwnym | szt. |  |  | 0
11 | 5 |  | Instalacja gazowa na terenie posesji |  |  |  | 0
11 | 5 | 1 | Fundament pod zbiornik gazowy wraz z instalacją uziemienia (wykopy zasypka komplet) | Prefabrykowany | m3 |  |  | 0
11 | 5 | 2 | Wykonanie uziemienia dla zbiornika gazu |  | kpl. |  |  | 0
11 | 5 | 3 | Zbiornik na gaz LPG z kompletnym osprzętem | 4 800dm3 - zbiornik będzie zakupiony na własność Inwestora. | kpl. |  |  | 0
11 | 5 | 4 | Parownik |  | kpl. |  |  | 0
11 | 5 | 5 | Szafka gazowa na kurek samozamykający i kurek gazowy wraz z zaworami MAG i odcinającym | 1. Kolumna przyłączeniowa z powłoką ochronną Kolumna przyłączeniowa z powłoką ochronną antykorozyjną 3LPE DN50, gięte, kołnierzowe, 2. Kurek główny - zawór blokowy DN50 kołnierz, Kurek główny - zawór blokowy DN50 kołnierz, 3. Manometr techniczny kl. 0.6MPa, z kurkiem Manometr techniczny kl. 0.6MPa, z kurkiem 4. Reduktor gazu o przepustowości min. 70m /h Reduktor gazu o przepustowości min. 70m /h 3/h 5. Manometr niskiego ciśnienia z kurkiem, Manometr niskiego ciśnienia z kurkiem, 6. Zawór blokowy DN50, kołnierz, Zawór blokowy DN50, kołnierz, 7. Zawór elektromagnetyczny z głowicą zamykającą Zawór elektromagnetyczny z głowicą zamykającą typu MAG3, DN50, 8. Instalacja gazu DN80 Instalacja gazu DN80 9. Szafka gazowa 800x350x1500 wyposażona w Szafka gazowa 800x350x1500 wyposażona w zamykane drzwiczki z otworami 10-20 mm w dolnej i 10-20 mm w dolnej i 10-20 mm w dolnej i górnej części. Rama nośna z profili prostokątnych. Blachy osłonowe fosforanowe, malowane lakierem proszkowym i nitowane do ramy | szt. |  |  | 0
11 | 5 | 6 | Montaż przejścia PE stal |  | szt. |  |  | 0
11 | 5 | 7 | Instalacja gazowa zewnętrzna (doziemna) od zbiornika do szafki na kurek samozamykający (wykopy, podsypka, zasypka, taśma) | PE 63, wraz z taśmą ostrzegawcza i drutem sygnalizacyjnym | mb |  |  | 0
11 | 5 | 8 | Wykonanie uziomu otokowego i połączenie z otokiem blacharni | Wraz z pomiarem | mb |  |  | 0
11 | 5 | 9 | Montaż ochrony katodowej. Przewiduje się wykonanie ochrony katodowej zbiorników według opracowania Zakładu Usług Antykorozyjnych KOREKO z Gdańska. | Montaż ochrony katodowej trzy etapy: zgodnie z opisem technicznym  montaż galwanicznych anod magnezowych,  wykonanie połączeń wyrównawczych na zbiornikach,  pomiar skuteczności ochrony katodowej, | kpl. |  |  | 0
11 | 5 | 10 | Zgłoszenie instalacji gazowej i zbiornika do UDT |  | kpl. |  |  | 0
11 | 5 | 11 | Próby szczelności i wytrzymałości instalacji gazowej zbiornika. Montaż tabliczek ostrzegawczych | Próby potwierdzone przez UDT i dostawcę gazu | kpl. |  |  | 0
11 | 6 |  | Komplet prób i sprawdzeń dla wszystkich instalacji |  | kpl. |  |  | 0
12 |  |  | Roboty drogowe na terenie |  |  |  |  | 0
12 | 1 |  | Drogi chodniki i parkingi wewnętrzne, parking zielony |  | #DIV/0! | 0 | 0
12 | 1 | 1 | Korytowanie podstawowe- zdjęcie warstwy ziemi z wywozem poza teren i utylizacją |  | m3 |  |  | 0
12 | 1 | 2 | Wykonanie warstwy podbudowy pomocniczej z mieszanki związanej spoiwem hydraulicznym, (drogi i Parkingi)klasa C5/6 <10MPa | 20cm - materiał przygotowany w wytwórni i przywieziony na budowę Podbudowa cementowa klasa C5/6. | m3 |  |  | 0
12 | 1 | 3 | Podbudowy z kruszywa łamanego stabilizowanego | Kruszywo betonowe- 25cm | m3 |  |  | 0
12 | 1 | 4 | Krawężniki betonowe uliczny na ławie betonowej | Drogi i parkingi | mb |  |  | 0
12 | 1 | 5 | Obrzeża betonowe |  | mb |  |  | 0
12 | 1 | 6 | Kostka betonowa na podsypce CP - drogi, place, parkingi |  | m2 |  |  | 0
12 | 1 | 7 | Opaska wokół budynku - opaska | z kostki | m2 |  |  | 0
12 | 1 | 8 | Schody przy rampie z kostki |  | kpl. |  |  | 0
12 | 1 | 9 | Wyznaczenie miejsc parkingowych kostką w innym kolorze |  | mb |  |  | 0
12 | 2 |  | Odbojnice z rur stalowych mocowanych w kostce dookoła budynku | Odboje słupowe przy bramach B.4, B.5 i B.6. |  |  | 0
12 | 2 | 1 | Odboje z rur stalowych ocynkowanych -pionowe | punktowe wysokość: 1200mm (po zamontowaniu 800mm), średnica: 150mm, grubość ścianki: 2mm. Wykończenie - ocynkowany, | szt. |  |  | 0
12 | 2 | 2 | Odboje z rur stalowych ocynkowanych wys. 0,5m poziome | liniowe mocowane do podłoża Dn. 100, H=0,5m | mb |  |  | 0
12 | 3 |  | Tereny zielone |  |  |  | 0
12 | 3 | 1 | Wyrównanie terenu pod ułożenie humusu lub żwiru |  | m2 |  |  | 0
12 | 3 | 2 | Rozłożenie humusu i posianie trawy | humus gr. 10cm | m2 |  |  | 0
12 | 3 | 3 | Koszenie |  | m2 |  |  | 0
13 |  |  | Roboty budowlane zewnętrzne |  |  |  |  | 0
13 | 1 |  | Ogrodzenie terenu prefabrykowane | z podmurówką żelbetowa prefabrykowaną, wszystkie elementy stalowe ocynkowane Do wykonania ogrodzenie od frontu (odp.2/12 rys) - do wykorzystania materiały z odzysku | mb |  |  | 0
13 | 2 |  | Szlaban | Uwaga piloty z utrudnionym klonowaniem Master lub pin |  |  | 0
13 | 2 | 1 | Ewentualne przestawienie lub montaż nowego | Rozwiązanie zostanie podane w terminie późniejszym w trakcie realizacji inwestycji | kpl. |  |  | 0
13 | 3 |  | Wiata stalowa na odpady - przestawienie istniejącej wiaty na odpady |  | kpl. |  |  | 0
13 | 4 |  | Wiata stalowa na odpady - przetwarzanie odpadów |  |  |  | 0
13 | 4 | 1 | Fundamenty żelbetowe wraz z wykopem i zasypką | Ująć roboty ziemne i podkłady betonowe , Fundamenty w robotach żelbetowych do ujęcia | m3 |  |  | 0
13 | 4 | 2 | Konstrukcja stalowa |  | ton |  |  | 0
13 | 4 | 3 | Pokrycie dachu blachą stalową T50/0,7mm |  | m2 |  |  | 0
13 | 4 | 4 | Boki wiaty z blachy trapezowej T35/0,7mm |  | m2 |  |  | 0
13 | 5 |  | Mur oporowy dla wiaty na odpady i zbiornik gazu | Wykonanie z elementów prefabrykowanych typu L wraz z robotami ziemnymi |  |  | 0
13 | 5 | 1 | Wykopy pod montaż elementów muru oporowego z zabezpieczeniem skarpy |  | m3 |  |  | 0
13 | 5 | 2 | Podkłady betonowe pod stopy muru oporowego |  | m3 |  |  | 0
13 | 5 | 3 | Płyta żelbetowa pod elementy muru oporowego | Wycenić w robotach żelbetowych rys. KW.075 | m3 |  |  | 0
13 | 5 | 4 | Montaż elementów prefabrykowanych żelbetowych muru oporowego | h=5m l=1,0m | mb |  |  | 0
13 | 5 | 5 | Folia izolacyjna zabezpieczająca mur oporowy przed przenikaniem wody i ziemi | h=5m l=1,0m | m2 |  |  | 0
13 | 5 | 6 | Zasypka wykopu |  | m3 |  |  | 0
14 |  |  | Roboty elektryczne zewnętrzne - okablowanie zewnętrzne, oświetlenie zewnętrzne |  |  |  |  | 0
14 | 1 |  | Wyłącznik PWP i rozdzielnia zasilania p.poż. |  |  |  | 0
14 | 1 | 1 | Okablowanie | Odcinek doziemny | mb |  |  | 0
14 | 1 | 2 | Okablowanie | Odcinek wewnątrz budynku | mb |  |  | 0
14 | 1 | 3 | Rury ochronne |  | mb |  |  | 0
14 | 1 | 4 | Rozbudowa istniejącej szafy PWP | Dodatkowa skrzynka | szt. |  |  | 0
14 | 1 | 5 | PWP - komplet | Układ przeciwpożarowego wyłącznika prądu -szafa, przycisk, kable. Element rozłączny i przełącznik faz certyfikowane w systemie 1 oceny zgodności (czyli elementy musza posiadać Krajowy certyfikat stałości właściwości użytkowych) | kpl. |  |  | 0
14 | 1 | 6 | Rozbudowa istniejącej szafy PWP | Dodatkowa skrzynka | szt. |  |  | 0
14 | 2 |  | Zasilanie przepompowni |  |  |  | 0
14 | 2 | 1 | Okablowanie | Odcinek doziemny | mb |  |  | 0
14 | 2 | 2 | Okablowanie | Odcinek wewnątrz budynku | mb |  |  | 0
14 | 2 | 3 | Rury ochronne |  | mb |  |  | 0
14 | 2 | 4 | Podłączenie rozdzielni przepompowni |  | szt. |  |  | 0
14 | 3 |  | Zasilanie wiaty do przetwarzania odpadów |  |  |  | 0
14 | 3 | 1 | Okablowanie | Odcinek doziemny | mb |  |  | 0
14 | 3 | 2 | Okablowanie | Odcinek wewnątrz budynku | mb |  |  | 0
14 | 3 | 3 | Rury ochronne |  | mb |  |  | 0
14 | 3 | 4 | Podłączenie gniazd w wiacie 3 fazy |  | szt. |  |  | 0
14 | 4 |  | Zasilanie stacji redukcyjnej gazowej |  |  |  | 0
14 | 4 | 1 | Okablowanie | Odcinek doziemny | mb |  |  | 0
14 | 4 | 2 | Okablowanie | Odcinek wewnątrz budynku | mb |  |  | 0
14 | 4 | 3 | Rury ochronne |  | mb |  |  | 0
14 | 4 | 4 | Podłączenie w stacji 1 faza |  | szt. |  |  | 0
14 | 5 |  | Zewnętrzne okablowanie niskoprądowe (telefony, sieć komputerowa, przepusty arot |  | kpl. |  | 0
14 | 5 | 1 | Kanalizacja teletechniczna wraz ze studzienkami z wejściem do budynku |  | mb |  |  | 0
14 | 6 |  | Próby i sprawdzenia |  | kpl. |  |  | 0
15 |  |  | Roboty i koszty związane z utrzymaniem i organizacją placu budowy oraz oddaniem do użytkowania |  |  |  |  | 0
15 | 1 |  | Woda na czas budowy | Podłączenia w zakresie GW Opłata za zużycie będzie po stronie Inwestora | kpl. |  |  | 0
15 | 2 |  | Przyłącze energetyczne na czas budowy | Zasilanie na czas budowy - okablowanie w ramach GW | mb |  |  | 0
15 | 3 |  | Projekt warsztatowo -wykonawczy konstrukcji stalowej | W zakresie GW Do ujęcia w cenie | kpl. |  |  | 0
15 | 4 |  | Zlecenie do VEOLI odcięcie istniejącego przyłącza CO dla wykonywania robót fundamentowych | wraz z tymczasowym zaślepieniem rur | kpl. |  |  | 0
15 | 5 |  | Wykonanie tymczasowego źródła zasilania w ciepło i zapewnienia CW dla istniejącego obiektu do czasu uruchomienia nowego węzła | Nowy węzeł jest zlokalizowany w nowym budynku lakierni. Dla wykonania fundamentowania musi zostać wykonane odcięcie istniejącego przyłącza CO wysokich parametrów dla istniejącego budynku salonu | mc |  |  | 0
15 | 6 |  | Dokumentacja powykonawcza rysunkowa i w wersji elektronicznej, instrukcja obsługi budynku wraz z instalacjami |  | kpl. |  |  | 0
15 | 7 |  | Przeprowadzenie niezbędnych szkoleń w zakresie obsługi budynku, instalacji i urządzeń | W cenie GW, uwzględniono w innych pozycjach. | kpl. |  |  | 0
15 | 8 |  | Energia elektryczna na czas budowy | Energię elektryczna opłata za zużycie będzie po stronie Inwestora | m-c
15 | 9 |  | Ogrzewanie budynku na czas budowy -koszty energii cieplnej i elektrycznej | Energię cieplną i elektryczną opłata za zużycie będzie po stronie Inwestora | m-c
15 | 10 |  | Ubezpieczenie GW- Gwarancja należytego wykonania – 10% oraz usunięcia wad i usterek – 5% w cenie GW od wartości kwoty na okres udzielonej gwarancji | W zakresie i cenie GW | kpl. |  |  | 0
15 | 11 |  | Ubezpieczenie budowy | Ubezpieczenie budowy dokona Inwestor | kpl. |  |  | 0
15 | 12 |  | Ochrona placu budowy | W zakresie i cenie GW | m-c |  |  | 0
15 | 13 |  | Nadzór geologiczny nad robotami fundamentowymi |  | kpl. |  |  | 0
15 | 14 |  | Tymczasowe ogrodzenie placu budowy, |  | mb |  |  | 0
15 | 15 |  | Drogi technologiczne dla celów realizacji budowy z płyt drogowych |  | m2 |  |  | 0
15 | 16 |  | Rejestracja urządzeń ciśnieniowych oraz wind platform w UDT-.. Które podlegają zgodnie z rozporządzeniem |  | kpl. |  |  | 0
15 | 17 |  | Koszty obsługi stałej obsługi geodezyjnej w tym tyczenie obiektów i inwentaryzacje powykonawcze | W zakresie i cenie GW | kpl. |  |  | 0
15 | 18 |  | Inne koszty związane z wykonaniem przedmiotu umowy , koszty związane z zagospodarowaniem i utrzymaniem placu budowy, ogrodzenie placu budowy, wywóz śmieci, koszty korzystania z mediów dla celów budowy wg.wskazań liczników energii i wody, inne | W zakresie i cenie GW Prosimy o uwzględnienie pomieszczenia na cotygodniowe narady koordynacyjne (2 kontenery połączone) Uwzględniono w cenie w poz. 18.16 koszty GW w zakresie: - montażu podnośników, - udostępnienie wózka widłowego dla rozładunku dostaw Inwestorskich. - betonowanie podnośnika na recepcji serwisu | kpl. |  |  | 0
|  |  | Razem z inwestycja |  |  |  |  | 0