## 1. PODSUMOWANIE
PODSUMOWANIE
NR | OPIS | RAZEM, [zł netto]
1. | BUDOWA OCZYSZCZALNI ŚCIEKÓW WRAZ Z NIEZBĘDNĄ INFRASTRUKTURĄ TECHNICZNĄ NA TERENIE ZAKŁADU WITPOL W STODZEWIE: | 0
1.1 | Budowlano-konstrukcyjne | 0
1.2 | Branża instalacyjna | 0
1.3 | Technologia | 0

## 1.1. Budowlano-konstrukcyjne
ROBOTY BUDOWLANO-KONSTRUKCYJNE
Nr | Podstawa Obiekt | Opis | Obliczenia | Zmienna | Część | Przedmiar | J.m. | Cena jednostkowa, netto | WARTOŚĆ, NETTO
| Kosztorys | BUDOWA OCZYSZCZALNI ŚCIEKÓW WRAZ Z NIEZBĘDNĄ INFRASTRUKTURĄ TECHNICZNĄ NA TERENIE ZAKŁADU WITPOL W STODZEWIE |  |  |  | 1 |  |  | 0
1 | RODZIAŁ | KONSTRUKCJA |  |  |  | 1 |  |  | 0
1.1 | Element | TACA wychwytowa - B101 przy pompowni ścieków- T100 |  |  |  | 1 |  |  | 0
1.1.1 | KNR 201/122/2 | Pomiary przy wykopach fundamentowych, teren pagórkowaty |  |  |  | 30.18 | m3 |  | 0
|  | B101 | 0,75*1,90*2,35 |  |  | 3.35 |  |  | 0
|  | B101 | 0,5*0,47*0,75*2,35 |  |  | 0.41 |  |  | 0
|  | B101 | 0,5*0,47*0,75*1,90*2 |  |  | 0.67 |  |  | 0
|  | pompownia T100 | 3,14*1,45*1,45*3,90 |  |  | 25.75 |  |  | 0
1.1.2 | KNR 201/239/2 (1) | Roboty ziemne wykonywane ładowarkami kołowymi o poj. łyżki 1.25 m3 z transportem urobku samochodami samowyładowczymi na odl. do 1 km lub na odkład; grunt kat. III - wykopy fundamentowe |  |  |  | 30.18 | m3 |  | 0
|  | B101 | 0,75*1,90*2,35 |  |  | 3.35 |  |  | 0
|  | B101 | 0,5*0,47*0,75*2,35 |  |  | 0.41 |  |  | 0
|  | B101 | 0,5*0,47*0,75*1,90*2 |  |  | 0.67 |  |  | 0
|  | pompownia T100 | 3,14*1,45*1,45*3,90 |  |  | 25.75 |  |  | 0
1.1.3 | KNR 201/214/2 (1) | Nakłady uzupełniające za każde dalsze rozpoczęte 0.5 km transportu ponad 1 km samochodami samowyładowczymi po terenie lub drogach gruntowych ziemi kat.III-IV Krotność |  |  |  | 30.18 | m3 |  | 0
|  | Roboty ziemne wykonywane ładowarkami kołowymi o poj. łyżki 1.25 m3 z transportem urobku samochodami samowyładowczymi na odl. do 1 km lub na odkład; grunt kat. III - wykopy fundamentowe | 30.18 |  |  | 30.18 |  |  | 0
1.1.4 | KNR 202/1101/7 (4) | Podkłady, z ubitych materiałów sypkich na podłożu gruntowym, piasek |  |  |  | 5.91 | m3 |  | 0
|  | B101 | 1,00*1,90*2,35 |  |  | 4.47 |  |  | 0
|  | B101 | 0,5*0,47*1,00*2,35 |  |  | 0.55 |  |  | 0
|  | B101 | 0,5*0,47*1,00*1,90*2 |  |  | 0.89 |  |  | 0
1.1.5 | KNR 202/1101/1 (4) | Podkłady, betonowe na podłożu gruntowym, beton podawany pompą, zwykły |  |  |  | 0.45 | m3 |  | 0
|  | B101 | 1,90*2,35*0,10 |  |  | 0.45 |  |  | 0
1.1.6 | KNR 231/403/3 | Krawężniki betonowe, wystające 15x30·cm na podsypce cementowo-piaskowej |  |  |  | 6.6 | m |  | 0
|  |  | 1,90+2,35*2 |  |  | 6.6 |  |  | 0
1.1.7 | KNR 202/607/1 | Izolacje przeciwwilgociowe i przeciwwodne z folii polietylenowej szerokiej poziome podposadzkowe |  |  |  | 4.47 | m2 |  | 0
|  | B101 | 1,90*2,35 |  |  | 4.47 |  |  | 0
1.1.8 | KNR 202/290/2 (2) | Przygotowanie i montaż zbrojenia elementów budynków i budowli - pręty żebrowane, Fi 8-14·mm |  |  |  | 0.07 | t |  | 0
|  | B101 | 0,067 |  |  | 0.07 |  |  | 0
1.1.9 | KNR 202/205/1 (2) | Płyty fundamentowe żelbetowe - z zastosowaniem pompy do betonu |  |  |  | 0.88 | m3 |  | 0
|  | B101 | 1,60*2,20*0,25 |  |  | 0.88 |  |  | 0
1.1.10 |  | Roboty inne do uzupełnienia przez Oferenta: | [6 empty] | 0
|  | ….. | [6 empty] | 0
|  | ….. | [6 empty] | 0
|  | ….. | [6 empty] | 0
1.2 | Element | PŁYTA fundamentowa - FT300, B301 |  |  |  | 1 |  |  | 0
1.2.1 | KNR 201/122/2 | Pomiary przy wykopach fundamentowych, teren pagórkowaty |  |  |  | 50.7 | m3 |  | 0
|  | B301 | 0,87*1,90*2,35 |  |  | 3.88 |  |  | 0
|  | B301 | 0,5*0,47*0,87*2,35 |  |  | 0.48 |  |  | 0
|  | B301 | 0,5*0,47*0,87*1,90*2 |  |  | 0.78 |  |  | 0
|  | FT300 | 44,87*0,87 |  |  | 39.04 |  |  | 0
|  | FT300 | 21,40*(0,5*0,87*0,70) |  |  | 6.52 |  |  | 0
1.2.2 | KNR 201/239/2 (1) | Roboty ziemne wykonywane ładowarkami kołowymi o poj. łyżki 1.25 m3 z transportem urobku samochodami samowyładowczymi na odl. do 1 km lub na odkład; grunt kat. III - wykopy fundamentowe |  |  |  | 50.7 | m3 |  | 0
|  | B301 | 0,87*1,90*2,35 |  |  | 3.88 |  |  | 0
|  | B301 | 0,5*0,47*0,87*2,35 |  |  | 0.48 |  |  | 0
|  | B301 | 0,5*0,47*0,87*1,90*2 |  |  | 0.78 |  |  | 0
|  | FT300 | 44,87*0,87 |  |  | 39.04 |  |  | 0
|  | FT300 | 21,40*(0,5*0,87*0,70) |  |  | 6.52 |  |  | 0
1.2.3 | KNR 201/214/2 (1) | Nakłady uzupełniające za każde dalsze rozpoczęte 0.5 km transportu ponad 1 km samochodami samowyładowczymi po terenie lub drogach gruntowych ziemi kat.III-IV Krotność |  |  |  | 50.7 | m3 |  | 0
|  | B301 | 0,87*1,90*2,35 |  |  | 3.88 |  |  | 0
|  | B301 | 0,5*0,47*0,87*2,35 |  |  | 0.48 |  |  | 0
|  | B301 | 0,5*0,47*0,87*1,90*2 |  |  | 0.78 |  |  | 0
|  | FT300 | 44,87*0,87 |  |  | 39.04 |  |  | 0
|  | FT300 | 21,40*(0,5*0,87*0,70) |  |  | 6.52 |  |  | 0
1.2.4 | KNR 202/1101/7 (4) | Podkłady, z ubitych materiałów sypkich na podłożu gruntowym, piasek |  |  |  | 64.1 | m3 |  | 0
|  | B301 | 1,1*1,90*2,35 |  |  | 4.91 |  |  | 0
|  | B301 | 0,5*0,47*1,1*2,35 |  |  | 0.61 |  |  | 0
|  | B301 | 0,5*0,47*1,1*1,90*2 |  |  | 0.98 |  |  | 0
|  | FT300 | 44,87*1,1 |  |  | 49.36 |  |  | 0
|  | FT300 | 21,40*(0,5*1,1*0,70) |  |  | 8.24 |  |  | 0
1.2.5 | KNR 202/1101/1 (4) | Podkłady, betonowe na podłożu gruntowym, beton podawany pompą, zwykły |  |  |  | 5.27 | m3 |  | 0
|  | B301 | 1,90*2,35*0,10 |  |  | 0.45 |  |  | 0
|  | FT300 | 44,87*0,10+23,75*0,10*0,10 |  |  | 4.72 |  |  | 0
|  | stopa do mocowania podestu sita F300 | 2*0,70*0,70*0,10 |  |  | 0.1 |  |  | 0
1.2.6 | KNR 231/403/3 | Krawężniki betonowe, wystające 15x30·cm na podsypce cementowo-piaskowej |  |  |  | 6.6 | m |  | 0
|  |  | 1,90+2,35*2 |  |  | 6.6 |  |  | 0
1.2.7 | KNR 202/607/1 | Izolacje przeciwwilgociowe i przeciwwodne z folii polietylenowej szerokiej poziome podposadzkowe |  |  |  | 51.72 | m2 |  | 0
|  | B301 | 1,90*2,35 |  |  | 4.47 |  |  | 0
|  | FT300 | 44,87+23,75*0,10 |  |  | 47.25 |  |  | 0
1.2.8 | KNR 202/290/2 (2) | Przygotowanie i montaż zbrojenia elementów budynków i budowli - pręty żebrowane, Fi 8-14·mm |  |  |  | 0.83 | t |  | 0
|  |  | 0,825 |  |  | 0.83 |  |  | 0
1.2.9 | KNR 202/205/1 (2) | Płyty fundamentowe żelbetowe - z zastosowaniem pompy do betonu |  |  |  | 16.83 | m3 |  | 0
|  | B301 | 1,60*2,35*0,30 |  |  | 1.13 |  |  | 0
|  | FT300 | 44,87*0,35 |  |  | 15.7 |  |  | 0
1.2.10 | KNR 202/204/1 (2) | Stopy fundamentowe żelbetowe, prostokątne o objętości do 0.5·m3, beton podawany pompą |  |  |  | 0.15 | m3 |  | 0
|  | stopa do mocowania podestu sita F300 | 0,50*0,50*0,30*2 |  |  | 0.15 |  |  | 0
1.2.11 | KNR 202/208/4 (2) | Słupy żelbetowe prostokątne, beton podawany pompą |  |  |  | 0.11 | m3 |  | 0
|  | słup do mocowania podestu sita F300 | 2*0,90*0,25*0,25 |  |  | 0.11 |  |  | 0
1.2.12 |  | Roboty inne do uzupełnienia przez Oferenta: | [6 empty] | 0
|  | ….. | [6 empty] | 0
|  | ….. | [6 empty] | 0
|  | ….. | [6 empty] | 0
1.3 | Element | PŁYTY fundamentowe - FBT1A/FBT1B |  |  |  | 1 |  |  | 0
1.3.1 | KNR 201/122/2 | Pomiary przy wykopach fundamentowych, teren pagórkowaty |  |  |  | 47.44 | m3 |  | 0
| FBT1A/FBT1B | Płyta fundamentowa | ((33.79)+(65.17))*0,45 |  |  | 44.53 |  |  | 0
| Obwód | Płyta fundamentowa | (5.28+1.12+12.40+5.28+17.70)*0,5*0,45*0,31 |  |  | 2.91 |  |  | 0
1.3.2 | KNR 201/239/2 (1) | Roboty ziemne wykonywane ładowarkami kołowymi o poj. łyżki 1.25 m3 z transportem urobku samochodami samowyładowczymi na odl. do 1 km lub na odkład; grunt kat. III - wykopy fundamentowe |  |  |  | 47.44 | m3 |  | 0
|  | Pomiary przy wykopach fundamentowych, teren pagórkowaty | 47.44 |  |  | 47.44 |  |  | 0
1.3.3 | KNR 201/214/2 (1) | Nakłady uzupełniające za każde dalsze rozpoczęte 0.5 km transportu ponad 1 km samochodami samowyładowczymi po terenie lub drogach gruntowych ziemi kat.III-IV Krotność |  |  |  | 47.44 | m3 |  | 0
|  |  | 47.44 |  |  | 47.44 |  |  | 0
1.3.4 | KNR 202/1101/7 (4) | Podkłady, z ubitych materiałów sypkich na podłożu gruntowym, piasek |  |  |  | 129.31 | m3 |  | 0
| FBT1A/FBT1B | Płyta fundamentowa | ((33.79)+(65.17))*1,1 |  |  | 108.86 |  |  | 0
| Obwód | Płyta fundamentowa | (5.28+1.12+12.40+5.28+17.70)*0,5*1,1*0,89 |  |  | 20.45 |  |  | 0
1.3.5 | KNR 202/1101/1 (4) | Podkłady, betonowe na podłożu gruntowym, beton podawany pompą, zwykły |  |  |  | 10.32 | m3 |  | 0
| FBT1A/FBT1B | Płyta fundamentowa | ((33.79)+(65.17))*0,10 |  |  | 9.9 |  |  | 0
| Obwód | Płyta fundamentowa | (5.28+1.12+12.40+5.28+17.70)*0,10*0,10 |  |  | 0.42 |  |  | 0
1.3.6 | KNR 202/607/1 | Izolacje przeciwwilgociowe i przeciwwodne z folii polietylenowej szerokiej poziome podposadzkowe |  |  |  | 103.14 | m2 |  | 0
| FBT1A/FBT1B | Płyta fundamentowa | ((33.79)+(65.17)) |  |  | 98.96 |  |  | 0
| Obwód | Płyta fundamentowa | (5.28+1.12+12.40+5.28+17.70)*0,10 |  |  | 4.18 |  |  | 0
1.3.7 | KNR 202/290/2 (2) | Przygotowanie i montaż zbrojenia elementów budynków i budowli - pręty żebrowane, Fi 8-14·mm |  |  |  | 1.96 | t |  | 0
|  | PT_K06 | 1,958 |  |  | 1.96 |  |  | 0
1.3.8 | KNR 202/205/1 (2) | Płyty fundamentowe żelbetowe - z zastosowaniem pompy do betonu |  |  |  | 24.74 | m3 |  | 0
| FBT1A/FBT1B | Płyta fundamentowa | ((33.79)+(65.17))*0,25 |  |  | 24.74 | m2 |  | 0
1.3.9 |  | Roboty inne do uzupełnienia przez Oferenta: | [6 empty] | 0
|  | ….. | [6 empty] | 0
|  | ….. | [6 empty] | 0
|  | ….. | [6 empty] | 0
1.4 | Element | PŁYTA fundamentowa - FT400 |  |  |  | 1 |  |  | 0
1.4.1 | KNR 201/122/2 | Pomiary przy wykopach fundamentowych, teren pagórkowaty |  |  |  | 98.35 | m3 |  | 0
| FT400 | Płyta fundamentowa | ((67.45)+(3.00))*1,00 |  |  | 70.45 |  |  | 0
| Obwód | Płyta fundamentowa | (27.71+2.00+2.00+1.50)*1,00*0,84 |  |  | 27.9 |  |  | 0
1.4.2 | KNR 201/239/2 (1) | Roboty ziemne wykonywane ładowarkami kołowymi o poj. łyżki 1.25 m3 z transportem urobku samochodami samowyładowczymi na odl. do 1 km lub na odkład; grunt kat. III - wykopy fundamentowe |  |  |  | 98.35 | m3 |  | 0
|  | Pomiary przy wykopach fundamentowych, teren pagórkowaty | 98.35 |  |  | 98.35 |  |  | 0
1.4.3 | KNR 201/214/2 (1) | Nakłady uzupełniające za każde dalsze rozpoczęte 0.5 km transportu ponad 1 km samochodami samowyładowczymi po terenie lub drogach gruntowych ziemi kat.III-IV Krotność |  |  |  | 98.35 | m3 |  | 0
|  |  | 98.35 |  |  | 98.35 |  |  | 0
1.4.4 | KNR 202/1101/7 (4) | Podkłady, z ubitych materiałów sypkich na podłożu gruntowym, piasek |  |  |  | 98.35 | m3 |  | 0
|  |  | 98.35 |  |  | 98.35 |  |  | 0
1.4.5 | KNR 202/1101/1 (4) | Podkłady, betonowe na podłożu gruntowym, beton podawany pompą, zwykły |  |  |  | 7.38 | m3 |  | 0
| FT400 | Płyta fundamentowa | ((67.45)+(3.00))*0,10 |  |  | 7.05 |  |  | 0
| Obwód | Płyta fundamentowa | (27.71+2.00+2.00+1.50)*0,10*0,10 |  |  | 0.33 |  |  | 0
1.4.6 | KNR 202/607/1 | Izolacje przeciwwilgociowe i przeciwwodne z folii polietylenowej szerokiej poziome podposadzkowe |  |  |  | 73.77 | m2 |  | 0
| FT400 | Płyta fundamentowa | (67.45)+(3.00) |  |  | 70.45 |  |  | 0
| Obwód | Płyta fundamentowa | (27.71+2.00+2.00+1.50)*0,10 |  |  | 3.32 |  |  | 0
1.4.7 | KNR 202/290/2 (2) | Przygotowanie i montaż zbrojenia elementów budynków i budowli - pręty żebrowane, Fi 8-14·mm |  |  |  | 2.6 | t |  | 0
|  | K08 | 2,597 |  |  | 2.6 |  |  | 0
1.4.8 | KNR 202/205/1 (2) | Płyty fundamentowe żelbetowe - z zastosowaniem pompy do betonu |  |  |  | 24.66 | m3 |  | 0
| FT400 | Płyta fundamentowa | ((67.45)+(3.00))*0,35 |  |  | 24.66 |  |  | 0
1.4.9 |  | Roboty inne do uzupełnienia przez Oferenta: | [6 empty] | 0
|  | ….. | [6 empty] | 0
|  | ….. | [6 empty] | 0
|  | ….. | [6 empty] | 0
1.5 | Element | PŁYTA fundamentowa - FT600, FT601 |  |  |  | 1 |  |  | 0
1.5.1 | KNR 201/122/2 | Pomiary przy wykopach fundamentowych, teren pagórkowaty |  |  |  | 50.31 | m3 |  | 0
| Ft600, | Płyta fundamentowa | 55.06*0,72 |  |  | 39.64 |  |  | 0
| Obwód | Płyta fundamentowa | 26.39*0,5*0,64*0,72 |  |  | 6.08 |  |  | 0
| FT601 | Płyta fundamentowa | 2,40*2,40*0,57 |  |  | 3.28 |  |  | 0
| Obwód | Płyta fundamentowa | (2,40*4)*0,5*0,57*0,48 |  |  | 1.31 |  |  | 0
1.5.2 | KNR 201/239/2 (1) | Roboty ziemne wykonywane ładowarkami kołowymi o poj. łyżki 1.25 m3 z transportem urobku samochodami samowyładowczymi na odl. do 1 km lub na odkład; grunt kat. III - wykopy fundamentowe |  |  |  | 50.31 | m3 |  | 0
|  | Pomiary przy wykopach fundamentowych, teren pagórkowaty | 50.31 |  |  | 50.31 |  |  | 0
1.5.3 | KNR 201/214/2 (1) | Nakłady uzupełniające za każde dalsze rozpoczęte 0.5 km transportu ponad 1 km samochodami samowyładowczymi po terenie lub drogach gruntowych ziemi kat.III-IV Krotność |  |  |  | 50.31 | m3 |  | 0
|  |  | 50.31 |  |  | 50.31 |  |  | 0
1.5.4 | KNR 202/1101/7 (4) | Podkłady, z ubitych materiałów sypkich na podłożu gruntowym, piasek |  |  |  | 76.32 | m3 |  | 0
| Ft600, | Płyta fundamentowa | 55.06*1,00 |  |  | 55.06 |  |  | 0
| Obwód | Płyta fundamentowa | 26.39*0,5*1,00*0,84 |  |  | 11.08 |  |  | 0
| FT601 | Płyta fundamentowa | 2,40*2,40*1,00 |  |  | 5.76 |  |  | 0
| Obwód | Płyta fundamentowa | (2,40*4)*0,5*1,00*0,92 |  |  | 4.42 |  |  | 0
1.5.5 | KNR 202/1101/1 (4) | Podkłady, betonowe na podłożu gruntowym, beton podawany pompą, zwykły |  |  |  | 6.5 | m3 |  | 0
| Ft600, | Płyta fundamentowa | 55.06*0,10 |  |  | 5.51 |  |  | 0
| Obwód | Płyta fundamentowa | 26.39*0,10*0,10 |  |  | 0.26 |  |  | 0
| FT601 | Płyta fundamentowa | 2,70*2,70*0,10 |  |  | 0.73 |  |  | 0
1.5.6 | KNR 202/607/1 | Izolacje przeciwwilgociowe i przeciwwodne z folii polietylenowej szerokiej poziome podposadzkowe |  |  |  | 64.99 | m2 |  | 0
| Ft600, | Płyta fundamentowa | 55.06 |  |  | 55.06 |  |  | 0
| Obwód | Płyta fundamentowa | 26.39*0,10 |  |  | 2.64 |  |  | 0
| FT601 | Płyta fundamentowa | 2,70*2,70 |  |  | 7.29 |  |  | 0
1.5.7 | KNR 202/290/2 (2) | Przygotowanie i montaż zbrojenia elementów budynków i budowli - pręty żebrowane, Fi 8-14·mm |  |  |  | 1 | t |  | 0
|  | K10 | 0,997 |  |  | 1 |  |  | 0
1.5.8 | KNR 202/205/1 (2) | Płyty fundamentowe żelbetowe - z zastosowaniem pompy do betonu |  |  |  | 20.71 | m3 |  | 0
| Ft600, | Płyta fundamentowa | 55.06*0,35 |  |  | 19.27 |  |  | 0
| FT601 | Płyta fundamentowa | 2,40*2,40*0,25 |  |  | 1.44 |  |  | 0
1.5.9 | KNR 202/602/1 | Izolacje przeciwwilgociowe powłokowe poziome preparatem HYDROSTOP |  |  |  | 60.82 | m2 |  | 0
| Ft600, | Płyta fundamentowa | 55.06 |  |  | 55.06 |  |  | 0
| FT601 | Płyta fundamentowa | 2,40*2,40 |  |  | 5.76 |  |  | 0
1.5.10 |  | Roboty inne do uzupełnienia przez Oferenta: | [6 empty] | 0
|  | ….. | [6 empty] | 0
|  | ….. | [6 empty] | 0
|  | ….. | [6 empty] | 0
1.6 | Element | PŁYTA fundamentowa - FT700A/B |  |  |  | 1 |  |  | 0
1.6.1 | KNR 201/122/2 | Pomiary przy wykopach fundamentowych, teren pagórkowaty |  |  |  | 18.64 | m3 |  | 0
| Obwód | Płyta fundamentowa | (6.40+4.40+6.40+4.40)*0,5*0,42*0,57 |  |  | 2.59 |  |  | 0
| FT7000A/B | Płyta fundamentowa | 28.16*0,57 |  |  | 16.05 |  |  | 0
1.6.2 | KNR 201/239/2 (1) | Roboty ziemne wykonywane ładowarkami kołowymi o poj. łyżki 1.25 m3 z transportem urobku samochodami samowyładowczymi na odl. do 1 km lub na odkład; grunt kat. III - wykopy fundamentowe |  |  |  | 18.64 | m3 |  | 0
|  | Pomiary przy wykopach fundamentowych, teren pagórkowaty | 18.64 |  |  | 18.64 |  |  | 0
1.6.3 | KNR 201/214/2 (1) | Nakłady uzupełniające za każde dalsze rozpoczęte 0.5 km transportu ponad 1 km samochodami samowyładowczymi po terenie lub drogach gruntowych ziemi kat.III-IV Krotność |  |  |  | 18.64 | m3 |  | 0
|  |  | 18.64 |  |  | 18.64 |  |  | 0
1.6.4 | KNR 202/1101/7 (4) | Podkłady, z ubitych materiałów sypkich na podłożu gruntowym, piasek |  |  |  | 38.2 | m3 |  | 0
| FT7000A/B | Płyta fundamentowa | 28.16*1,00 |  |  | 28.16 |  |  | 0
| Obwód | Płyta fundamentowa | (6.40+4.40+6.40+4.40)*0,5*0,93*1,00 |  |  | 10.04 |  |  | 0
1.6.5 | KNR 202/1101/1 (4) | Podkłady, betonowe na podłożu gruntowym, beton podawany pompą, zwykły |  |  |  | 3.34 | m3 |  | 0
| FT7000A/B | Płyta fundamentowa | 28.16*0,10 |  |  | 2.82 |  |  | 0
| Stopa fundamentowa | Płyta fundamentowa | ((1.45*0.70)+(1.45*0.70)+(0.70*0.70)+(0.70*0.70))*0,10 |  |  | 0.3 |  |  | 0
| Obwód | Płyta fundamentowa | (6.40+4.40+6.40+4.40)*0,10*0,10 |  |  | 0.22 |  |  | 0
1.6.6 | KNR 202/607/1 | Izolacje przeciwwilgociowe i przeciwwodne z folii polietylenowej szerokiej poziome podposadzkowe |  |  |  | 30.32 | m2 |  | 0
| Obwód | Płyta fundamentowa | (6.40+4.40+6.40+4.40)*0,10 |  |  | 2.16 |  |  | 0
| FT7000A/B | Płyta fundamentowa | 28.16 |  |  | 28.16 |  |  | 0
1.6.7 | KNR 202/290/2 (2) | Przygotowanie i montaż zbrojenia elementów budynków i budowli - pręty żebrowane, Fi 8-14·mm |  |  |  | 0.6 | t |  | 0
|  | K12 | 0,600 |  |  | 0.6 |  |  | 0
1.6.8 | KNR 202/205/1 (2) | Płyty fundamentowe żelbetowe - z zastosowaniem pompy do betonu |  |  |  | 7.04 | m3 |  | 0
| FT7000A/B | Płyta fundamentowa | 28.16*0,25 |  |  | 7.04 |  |  | 0
1.6.9 | KNR 202/204/1 (2) | Stopy fundamentowe żelbetowe, prostokątne o objętości do 0.5·m3, beton podawany pompą |  |  |  | 0.53 | m3 |  | 0
| Stopa fundamentowa | Płyta fundamentowa | 2*(0.50*0.50)*0,30 |  |  | 0.15 | m2 |  | 0
| Stopa fundamentowa | Płyta fundamentowa | 2*(1.25*0.50)*0,30 |  |  | 0.38 |  |  | 0
1.6.10 | KNR 202/208/4 (2) | Słupy żelbetowe prostokątne, beton podawany pompą |  |  |  | 0.34 | m3 |  | 0
|  | Słupy żelbetowe | 6*0,25*0,25*0,90 |  |  | 0.34 | m2 |  | 0
1.6.11 |  | Roboty inne do uzupełnienia przez Oferenta | [6 empty] | 0
|  | ….. | [6 empty] | 0
|  | ….. | [6 empty] | 0
|  | ….. | [6 empty] | 0
1.7 | Element | PŁYTA fundamentowa - FBT2A/B, BT2C |  |  |  | 1 |  |  | 0
1.7.1 | KNR 201/122/2 | Pomiary przy wykopach fundamentowych, teren pagórkowaty |  |  |  | 45.76 | m3 |  | 0
| FBT2A/B BT2C | Płyta fundamentowa | 16.50*2.84*0,77 |  |  | 36.08 |  |  | 0
| Obwód | Płyta fundamentowa | (2*16.50+2*2.84)*0,5*0,77*0,65 |  |  | 9.68 |  |  | 0
1.7.2 | KNR 201/239/2 (1) | Roboty ziemne wykonywane ładowarkami kołowymi o poj. łyżki 1.25 m3 z transportem urobku samochodami samowyładowczymi na odl. do 1 km lub na odkład; grunt kat. III - wykopy fundamentowe |  |  |  | 45.76 | m3 |  | 0
|  | Pomiary przy wykopach fundamentowych, teren pagórkowaty | 45.76 |  |  | 45.76 |  |  | 0
1.7.3 | KNR 201/214/2 (1) | Nakłady uzupełniające za każde dalsze rozpoczęte 0.5 km transportu ponad 1 km samochodami samowyładowczymi po terenie lub drogach gruntowych ziemi kat.III-IV Krotność |  |  |  | 45.76 | m3 |  | 0
|  |  | 45.76 |  |  | 45.76 |  |  | 0
1.7.4 | KNR 202/1101/7 (4) | Podkłady, z ubitych materiałów sypkich na podłożu gruntowym, piasek |  |  |  | 64.65 | m3 |  | 0
| FBT2A/B BT2C | Płyta fundamentowa | 16.50*2.84*1,00 |  |  | 46.86 |  |  | 0
| Obwód | Płyta fundamentowa | (2*16.50+2*2.84)*0,5*1,00*0,92 |  |  | 17.79 |  |  | 0
1.7.5 | KNR 202/1101/1 (4) | Podkłady, betonowe na podłożu gruntowym, beton podawany pompą, zwykły |  |  |  | 5.08 | m3 |  | 0
| FBT2A/B BT2C | Płyta fundamentowa | 16.50*2.84*0,10 |  |  | 4.69 |  |  | 0
| Obwód | Płyta fundamentowa | (2*16.50+2*2.84)*0,10*0,10 |  |  | 0.39 |  |  | 0
1.7.6 | KNR 202/607/1 | Izolacje przeciwwilgociowe i przeciwwodne z folii polietylenowej szerokiej poziome podposadzkowe |  |  |  | 50.73 | m2 |  | 0
| FBT2A/B BT2C | Płyta fundamentowa | 16.50*2.84 |  |  | 46.86 |  |  | 0
| Obwód | Płyta fundamentowa | (2*16.50+2*2.84)*0,10 |  |  | 3.87 |  |  | 0
1.7.7 | KNR 202/290/2 (2) | Przygotowanie i montaż zbrojenia elementów budynków i budowli - pręty żebrowane, Fi 8-14·mm |  |  |  | 0.95 | t |  | 0
|  |  | 0,948 |  |  | 0.95 |  |  | 0
1.7.8 | KNR 202/205/1 (2) | Płyty fundamentowe żelbetowe - z zastosowaniem pompy do betonu |  |  |  | 11.72 | m3 |  | 0
| FBT2A/B BT2C | Płyta fundamentowa | 16.50*2.84*0,25 |  |  | 11.72 |  |  | 0
1.7.9 |  | Roboty inne do uzupełnienia przez Oferenta: | [6 empty] | 0
|  | ….. | [6 empty] | 0
|  | ….. | [6 empty] | 0
|  | ….. | [6 empty] | 0
1.8 | Element | PŁYTA fundamentowa - FT800 |  |  |  | 1 |  |  | 0
1.8.1 | KNR 201/122/2 | Pomiary przy wykopach fundamentowych, teren pagórkowaty |  |  |  | 3.73 | m3 |  | 0
| FT800 | Płyta fundamentowa | 3.50*3.50*0,27 |  |  | 3.31 |  |  | 0
| Obwód | Płyta fundamentowa | (2*3.50+2*3.50)*0,5*0,27*0,22 |  |  | 0.42 |  |  | 0
1.8.2 | KNR 201/239/2 (1) | Roboty ziemne wykonywane ładowarkami kołowymi o poj. łyżki 1.25 m3 z transportem urobku samochodami samowyładowczymi na odl. do 1 km lub na odkład; grunt kat. III - wykopy fundamentowe |  |  |  | 3.73 | m3 |  | 0
|  | Pomiary przy wykopach fundamentowych, teren pagórkowaty | 3.73 |  |  | 3.73 |  |  | 0
1.8.3 | KNR 201/214/2 (1) | Nakłady uzupełniające za każde dalsze rozpoczęte 0.5 km transportu ponad 1 km samochodami samowyładowczymi po terenie lub drogach gruntowych ziemi kat.III-IV Krotność |  |  |  | 3.73 | m3 |  | 0
|  |  | 3.73 |  |  | 3.73 |  |  | 0
1.8.4 | KNR 202/1101/7 (4) | Podkłady, z ubitych materiałów sypkich na podłożu gruntowym, piasek |  |  |  | 18.76 | m3 |  | 0
| FT800 | Płyta fundamentowa | 3.50*3.50*1,00 |  |  | 12.25 |  |  | 0
| Obwód | Płyta fundamentowa | (2*3.50+2*3.50)*0,5*0,93*1,00 |  |  | 6.51 |  |  | 0
1.8.5 | KNR 202/1101/1 (4) | Podkłady, betonowe na podłożu gruntowym, beton podawany pompą, zwykły |  |  |  | 1.37 | m3 |  | 0
| FT800 | Płyta fundamentowa | 3.50*3.50*0,10 |  |  | 1.23 |  |  | 0
| Obwód | Płyta fundamentowa | (2*3.50+2*3.50)*0,10*0,10 |  |  | 0.14 |  |  | 0
1.8.6 | KNR 202/607/1 | Izolacje przeciwwilgociowe i przeciwwodne z folii polietylenowej szerokiej poziome podposadzkowe |  |  |  | 13.65 | m2 |  | 0
| FT800 | Płyta fundamentowa | 3.50*3.50 |  |  | 12.25 |  |  | 0
| Obwód | Płyta fundamentowa | (2*3.50+2*3.50)*0,10 |  |  | 1.4 |  |  | 0
1.8.7 | KNR 202/290/2 (2) | Przygotowanie i montaż zbrojenia elementów budynków i budowli - pręty żebrowane, Fi 8-14·mm |  |  |  | 0.13 | t |  | 0
|  | K16 | 0,129 |  |  | 0.13 |  |  | 0
1.8.8 | KNR 202/205/1 (2) | Płyty fundamentowe żelbetowe - z zastosowaniem pompy do betonu |  |  |  | 3.06 | m3 |  | 0
| FT800 | Płyta fundamentowa | 3.50*3.50*0,25 |  |  | 3.06 |  |  | 0
1.8.9 |  | Roboty inne do uzupełnienia przez Oferenta: | [6 empty] | 0
|  | ….. | [6 empty] | 0
|  | ….. | [6 empty] | 0
|  | ….. | [6 empty] | 0
1.9 | Element | PŁYTA fundamentowa - FBT3, B3A |  |  |  | 1 |  |  | 0
1.9.1 | KNR 201/122/2 | Pomiary przy wykopach fundamentowych, teren pagórkowaty |  |  |  | 10.49 | m3 |  | 0
| Wykonana po montażu obudowy kontenerowej | Płyta fundamentowa | 1.40*0.80*0,22 |  |  | 0.25 |  |  | 0
| BT3 | Płyta fundamentowa | 8.30*3.30*0,22 |  |  | 6.03 |  |  | 0
| BT3 obwód | Płyta fundamentowa | (2*8.30+2*3.30)*0,5*0,20*0,22 |  |  | 0.51 |  |  | 0
| B3A | Płyta fundamentowa | 5.60*2.70*0,22 |  |  | 3.33 |  |  | 0
| B3A obwód | Płyta fundamentowa | (2*5.60+2*2.70)*0,5*0,20*0,22 |  |  | 0.37 |  |  | 0
1.9.2 | KNR 201/239/2 (1) | Roboty ziemne wykonywane ładowarkami kołowymi o poj. łyżki 1.25 m3 z transportem urobku samochodami samowyładowczymi na odl. do 1 km lub na odkład; grunt kat. III - wykopy fundamentowe |  |  |  | 10.49 | m3 |  | 0
|  | Pomiary przy wykopach fundamentowych, teren pagórkowaty | 10.49 |  |  | 10.49 |  |  | 0
1.9.3 | KNR 201/214/2 (1) | Nakłady uzupełniające za każde dalsze rozpoczęte 0.5 km transportu ponad 1 km samochodami samowyładowczymi po terenie lub drogach gruntowych ziemi kat.III-IV Krotność |  |  |  | 10.49 | m3 |  | 0
|  |  | 10.49 |  |  | 10.49 |  |  | 0
1.9.4 | KNR 202/1101/7 (4) | Podkłady, z ubitych materiałów sypkich na podłożu gruntowym, piasek |  |  |  | 62.14 | m3 |  | 0
| Wykonana po montażu obudowy kontenerowej | Płyta fundamentowa | 1.40*0.80*1,00 |  |  | 1.12 |  |  | 0
| BT3 | Płyta fundamentowa | 8.30*3.30*1,00 |  |  | 27.39 |  |  | 0
| BT3 obwód | Płyta fundamentowa | (2*8.30+2*3.30)*0,5*1,00*0,93 |  |  | 10.79 |  |  | 0
| B3A | Płyta fundamentowa | 5.60*2.70*1,00 |  |  | 15.12 |  |  | 0
| B3A obwód | Płyta fundamentowa | (2*5.60+2*2.70)*0,5*1,00*0,93 |  |  | 7.72 |  |  | 0
1.9.5 | KNR 202/1101/1 (4) | Podkłady, betonowe na podłożu gruntowym, beton podawany pompą, zwykły |  |  |  | 4.77 | m3 |  | 0
| Wykonana po montażu obudowy kontenerowej | Płyta fundamentowa | 1.40*0.80*0,10 |  |  | 0.11 |  |  | 0
| BT3 | Płyta fundamentowa | 8.50*3.50*0,10 |  |  | 2.98 |  |  | 0
| B3A | Płyta fundamentowa | 5.80*2.90*0,10 |  |  | 1.68 |  |  | 0
1.9.6 | KNR 231/403/3 | Krawężniki betonowe, wystające 15x30·cm na podsypce cementowo-piaskowej |  |  |  | 5.6 | m |  | 0
|  | B3A | 5,60 |  |  | 5.6 |  |  | 0
1.9.7 | KNR 202/607/1 | Izolacje przeciwwilgociowe i przeciwwodne z folii polietylenowej szerokiej poziome podposadzkowe |  |  |  | 47.69 | m2 |  | 0
| Wykonana po montażu obudowy kontenerowej | Płyta fundamentowa | 1.40*0.80 |  |  | 1.12 |  |  | 0
| BT3 | Płyta fundamentowa | 8.50*3.50 |  |  | 29.75 |  |  | 0
| B3A | Płyta fundamentowa | 5.80*2.90 |  |  | 16.82 |  |  | 0
1.9.8 | KNR 202/290/2 (2) | Przygotowanie i montaż zbrojenia elementów budynków i budowli - pręty żebrowane, Fi 8-14·mm |  |  |  | 0.82 | t |  | 0
|  | K18 | 0,816 |  |  | 0.82 |  |  | 0
1.9.9 | KNR 202/205/1 (2) | Płyty fundamentowe żelbetowe - z zastosowaniem pompy do betonu |  |  |  | 10.15 | m3 |  | 0
| Wykonana po montażu obudowy kontenerowej | Płyta fundamentowa | 1.40*0.80*0,25 |  |  | 0.28 |  |  | 0
| BT3 | Płyta fundamentowa | 8.30*3.30*0,25 |  |  | 6.85 |  |  | 0
| B3A | Płyta fundamentowa | 5.60*2.70*0,20 |  |  | 3.02 |  |  | 0
1.9.10 | # Kalkulacja indywidualna | Dostawa i montaż prowadnic pod rolki kontenera |  |  |  | 20 | mb |  | 0
|  |  | 4*5,00 |  |  | 20 |  |  | 0
1.9.11 | # Kalkulacja indywidualna | Dostawa i montaż Szyny Sn1 stalowe pod rolki kontenera zatopione w posadzce |  |  |  | 20 | mb |  | 0
|  |  | 4*5,00 |  |  | 20 |  |  | 0
1.9.12 | # Kalkulacja indywidualna | Blacha zabezpieczająca St3S |  |  |  | 8 | m2 |  | 0
|  |  | 0,80*5,00*2 |  |  | 8 |  |  | 0
1.9.13 | # Kalkulacja indywidualna | Odbój kontenera - rura DN150, wypełniony betonem h=50cm |  |  |  | 2 | szt |  | 0
|  |  | 2 |  |  | 2 |  |  | 0
1.9.14 |  | Roboty inne do uzupełnienia przez Oferenta: | [6 empty] | 0
|  | ….. | [6 empty] | 0
|  | ….. | [6 empty] | 0
|  | ….. | [6 empty] | 0
1.10 | Element | PŁYTA fundamentowa - FA403 |  |  |  | 1 |  |  | 0
1.10.1 | KNR 201/122/2 | Pomiary przy wykopach fundamentowych, teren pagórkowaty |  |  |  | 2.76 | m3 |  | 0
|  | FA403 | 2,00*1,70*0,60 |  |  | 2.04 |  |  | 0
|  | stopy | 0,570*0,70*0,60*3 |  |  | 0.72 |  |  | 0
1.10.2 | KNR 201/239/2 (1) | Roboty ziemne wykonywane ładowarkami kołowymi o poj. łyżki 1.25 m3 z transportem urobku samochodami samowyładowczymi na odl. do 1 km lub na odkład; grunt kat. III - wykopy fundamentowe |  |  |  | 2.76 | m3 |  | 0
|  | Pomiary przy wykopach fundamentowych, teren pagórkowaty | 2.76 |  |  | 2.76 |  |  | 0
1.10.3 | KNR 201/214/2 (1) | Nakłady uzupełniające za każde dalsze rozpoczęte 0.5 km transportu ponad 1 km samochodami samowyładowczymi po terenie lub drogach gruntowych ziemi kat.III-IV Krotność |  |  |  | 2.76 | m3 |  | 0
|  |  | 2.76 |  |  | 2.76 |  |  | 0
1.10.4 | KNR 202/1101/1 (4) | Podkłady, betonowe na podłożu gruntowym, beton podawany pompą, zwykły |  |  |  | 0.39 | m3 |  | 0
|  | FA403 | 2,00*1,70*0,10 |  |  | 0.34 |  |  | 0
|  | stopy | 0,70*0,70*0,10 |  |  | 0.05 |  |  | 0
1.10.5 | KNR 202/607/1 | Izolacje przeciwwilgociowe i przeciwwodne z folii polietylenowej szerokiej poziome podposadzkowe |  |  |  | 3.4 | m2 |  | 0
|  |  | 2,00*1,70 |  |  | 3.4 |  |  | 0
1.10.6 | KNR 202/290/2 (2) | Przygotowanie i montaż zbrojenia elementów budynków i budowli - pręty żebrowane, Fi 8-14·mm |  |  |  | 0.04 | t |  | 0
|  |  | 0,036 |  |  | 0.04 |  |  | 0
1.10.7 | KNR 202/205/1 (2) | Płyty fundamentowe żelbetowe - z zastosowaniem pompy do betonu |  |  |  | 2.7 | m3 |  | 0
|  | FA404 | 1,80*1,50*1,00 |  |  | 2.7 |  |  | 0
1.10.8 | KNR 202/204/1 (2) | Stopy fundamentowe żelbetowe, prostokątne o objętości do 0.5·m3, beton podawany pompą |  |  |  | 0.2 | m3 |  | 0
|  |  | 0,50*0,50*0,80 |  |  | 0.2 |  |  | 0
1.10.9 | KNR 202/208/4 (2) | Słupy żelbetowe prostokątne, beton podawany pompą |  |  |  | 0.05 | m3 |  | 0
|  | Słupy żelbetowe zakonczenie | 3*0,30*0,30*0,20 |  |  | 0.05 |  |  | 0
1.10.10 |  | Roboty inne do uzupełnienia przez Oferenta: | [6 empty] | 0
|  | ….. | [6 empty] | 0
|  | ….. | [6 empty] | 0
|  | ….. | [6 empty] | 0
1.11 | Element | PŁYTA fundamentowa - FBT5 |  |  |  | 1 |  |  | 0
1.11.1 | KNR 201/122/2 | Pomiary przy wykopach fundamentowych, teren pagórkowaty |  |  |  | 21.78 | m3 |  | 0
| FBT5 | Płyta fundamentowa | 16.74*0,92 |  |  | 15.4 |  |  | 0
| FBT5 obwód | Płyta fundamentowa | (2*6.30+2*2.70)*0,5*0,92*0,77 |  |  | 6.38 |  |  | 0
1.11.2 | KNR 201/239/2 (1) | Roboty ziemne wykonywane ładowarkami kołowymi o poj. łyżki 1.25 m3 z transportem urobku samochodami samowyładowczymi na odl. do 1 km lub na odkład; grunt kat. III - wykopy fundamentowe |  |  |  | 21.78 | m3 |  | 0
|  | Pomiary przy wykopach fundamentowych, teren pagórkowaty | 21.78 |  |  | 21.78 |  |  | 0
1.11.3 | KNR 201/214/2 (1) | Nakłady uzupełniające za każde dalsze rozpoczęte 0.5 km transportu ponad 1 km samochodami samowyładowczymi po terenie lub drogach gruntowych ziemi kat.III-IV Krotność |  |  |  | 21.78 | m3 |  | 0
|  |  | 21.78 |  |  | 21.78 |  |  | 0
1.11.4 | KNR 202/1101/7 (4) | Podkłady, z ubitych materiałów sypkich na podłożu gruntowym, piasek |  |  |  | 25.11 | m3 |  | 0
| FBT5 | Płyta fundamentowa | 16.74*1,00 |  |  | 16.74 |  |  | 0
| FBT5 obwód | Płyta fundamentowa | (2*6.30+2*2.70)*0,5*1,00*0,93 |  |  | 8.37 |  |  | 0
1.11.5 | KNR 202/1101/1 (4) | Podkłady, betonowe na podłożu gruntowym, beton podawany pompą, zwykły |  |  |  | 1.85 | m3 |  | 0
| FBT5 | Płyta fundamentowa | 16.74*0,10 |  |  | 1.67 |  |  | 0
| FBT5 obwód | Płyta fundamentowa | (2*6.30+2*2.70)*0,10*0,10 |  |  | 0.18 |  |  | 0
1.11.6 | KNR 202/607/1 | Izolacje przeciwwilgociowe i przeciwwodne z folii polietylenowej szerokiej poziome podposadzkowe |  |  |  | 18.54 | m2 |  | 0
| FBT5 | Płyta fundamentowa | 16.74 |  |  | 16.74 |  |  | 0
| FBT5 obwód | Płyta fundamentowa | (2*6.30+2*2.70)*0,10 |  |  | 1.8 |  |  | 0
1.11.7 | KNR 202/290/2 (2) | Przygotowanie i montaż zbrojenia elementów budynków i budowli - pręty żebrowane, Fi 8-14·mm |  |  |  | 0.34 | t |  | 0
|  | K23 | 0,342 |  |  | 0.34 |  |  | 0
1.11.8 | KNR 202/205/1 (2) | Płyty fundamentowe żelbetowe - z zastosowaniem pompy do betonu |  |  |  | 4.19 | m3 |  | 0
| FBT5 | Płyta fundamentowa | 16.74*0,25 |  |  | 4.19 | m2 |  | 0
1.11.9 |  | Roboty inne do uzupełnienia przez Oferenta: | [6 empty] | 0
|  | ….. | [6 empty] | 0
|  | ….. | [6 empty] | 0
|  | ….. | [6 empty] | 0
1.12 | Element | KONSTRUKCJA wylotu ścieków oczyszczonych - Z1 |  |  |  | 1 |  |  | 0
1.12.1 | KNR 201/122/2 | Pomiary przy wykopach fundamentowych, teren pagórkowaty |  |  |  | 57.6 | m3 |  | 0
|  | (pole pow przekroju x dł) | 5,76*10,00 |  |  | 57.6 |  |  | 0
1.12.2 | KNR 201/239/2 (1) | Roboty ziemne wykonywane ładowarkami kołowymi o poj. łyżki 1.25 m3 z transportem urobku samochodami samowyładowczymi na odl. do 1 km lub na odkład; grunt kat. III - wykopy fundamentowe |  |  |  | 57.6 | m3 |  | 0
|  | Pomiary przy wykopach fundamentowych, teren pagórkowaty | 57.60 |  |  | 57.6 |  |  | 0
1.12.3 | KNR 201/214/2 (1) | Nakłady uzupełniające za każde dalsze rozpoczęte 0.5 km transportu ponad 1 km samochodami samowyładowczymi po terenie lub drogach gruntowych ziemi kat.III-IV Krotność |  |  |  | 57.6 | m3 |  | 0
|  |  | 57.60 |  |  | 57.6 |  |  | 0
1.12.4 | KNR 202/290/2 (2) | Przygotowanie i montaż zbrojenia elementów budynków i budowli - pręty żebrowane, Fi 8-14·mm |  |  |  | 0.44 | t |  | 0
|  |  | 0,438 |  |  | 0.44 |  |  | 0
1.12.5 | KNR 202/205/1 (2) | Płyty fundamentowe żelbetowe - z zastosowaniem pompy do betonu |  |  |  | 4.49 | m3 |  | 0
| Wylot ścieków | Płyta fundamentowa (pole pow przekroju x dł) | 0.80*1,00 |  |  | 0.8 |  |  | 0
|  | Płyta fundamentowa (pole pow przekroju x dł) | 0.41*9,00 |  |  | 3.69 |  |  | 0
1.12.6 | KNR 202/239/3 (2) | Ściany oporowe żelbetowe (część pionowa) o wysokości do 3·m, przekrój prostokątny, grubość do 20·cm, beton podawany pompą |  |  |  | 0.26 | m3 |  | 0
|  | wylot ścieków | 0,60*1,00*0,20 |  |  | 0.12 |  |  | 0
|  | wylot ścieków | 0,5*0,60*1,15*0,20*2 |  |  | 0.14 |  |  | 0
1.12.7 | KNR 223/301/4 (2) | Wzmocnienie nasypów - podkłady na gruncie ze żwiru |  |  |  | 16.61 | m3 |  | 0
| Podsypka | Płyta fundamentowa (pole pow przekroju x dł) | 1.60*9,00 |  |  | 14.4 |  |  | 0
| Podsypka wylot | Płyta fundamentowa (pole pow przekroju x dł) | 2.21*1,00 |  |  | 2.21 |  |  | 0
1.12.8 | KNNRW 10/2404/9 | Wzmocnienie podłoża, Geowłóknina hydrot. min.300g/m2 |  |  |  | 49.72 | m2 |  | 0
|  |  | (14.31*1.17)+(21.35*1.17) |  |  | 41.72 |  |  | 0
|  |  | (0.40*10.00)*2 |  |  | 8 |  |  | 0
1.12.9 | KNR 201/516/4 | Umocnienie skarp i dna rowów płytami betonowymi ażurowymi 40x60cm na podsypce cementowo-piaskowej |  |  |  | 49.72 | m2 |  | 0
|  |  | (14.31*1.17)+(21.35*1.17) |  |  | 41.72 |  |  | 0
|  |  | (0.40*10.00)*2 |  |  | 8 |  |  | 0
1.12.10 | KNR 211/1607/3 | Wyloty drenarskie W-3 o śr. 20 cm - wylot ścieków oczyszczonych |  |  |  | 1 | szt |  | 0
1.12.11 |  | Roboty inne do uzupełnienia przez Oferenta: | [6 empty] | 0
|  | ….. | [6 empty] | 0
|  | ….. | [6 empty] | 0
|  | ….. | [6 empty] | 0
1.13 | Element | PŁYTA fundamentowa wiaty FBT4, FA406 |  |  |  | 1 |  |  | 0
1.13.1 | KNR 201/122/2 | Pomiary przy wykopach fundamentowych, teren pagórkowaty |  |  |  | 25.98 | m3 |  | 0
| BT4 | Płyta fundamentowa | 3.00*6.30*0,67 |  |  | 12.66 |  |  | 0
| BT4 obwód | Płyta fundamentowa | (2*3.00+2*6.30)*0,5*0,67*0,56 |  |  | 3.49 |  |  | 0
|  |  | pi=3,14 | 3.14 |  |  |  |  | 0
| FA406 | Płyta fundamentowa | pi*1.90*1.90*0,67 |  |  | 7.59 |  |  | 0
| FA406 obwód | Płyta fundamentowa | 2*pi*1.90*0,5*0,67*0,56 |  |  | 2.24 |  |  | 0
1.13.2 | KNR 201/239/2 (1) | Roboty ziemne wykonywane ładowarkami kołowymi o poj. łyżki 1.25 m3 z transportem urobku samochodami samowyładowczymi na odl. do 1 km lub na odkład; grunt kat. III - wykopy fundamentowe |  |  |  | 25.98 | m3 |  | 0
|  | Pomiary przy wykopach fundamentowych, teren pagórkowaty | 25.98 |  |  | 25.98 |  |  | 0
1.13.3 | KNR 201/214/2 (1) | Nakłady uzupełniające za każde dalsze rozpoczęte 0.5 km transportu ponad 1 km samochodami samowyładowczymi po terenie lub drogach gruntowych ziemi kat.III-IV Krotność |  |  |  | 25.98 | m3 |  | 0
|  |  | 25.98 |  |  | 25.98 |  |  | 0
1.13.4 | KNR 202/1101/7 (4) | Podkłady, z ubitych materiałów sypkich na podłożu gruntowym, piasek |  |  |  | 44.44 | m3 |  | 0
| BT4 | Płyta fundamentowa | 3.00*6.30*1,00 |  |  | 18.9 |  |  | 0
| BT4 obwód | Płyta fundamentowa | (2*3.00+2*6.30)*0,5*1,00*0,93 |  |  | 8.65 |  |  | 0
| FA406 | Płyta fundamentowa | 3,14*1.90*1.90*1,00 |  |  | 11.34 |  |  | 0
| FA406 obwód | Płyta fundamentowa | (2*3,14*1.90)*0,5*1,00*0,93 |  |  | 5.55 |  |  | 0
1.13.5 | KNR 202/1101/1 (4) | Podkłady, betonowe na podłożu gruntowym, beton podawany pompą, zwykły |  |  |  | 3.33 | m3 |  | 0
| BT4 | Płyta fundamentowa | 3.00*6.30*0,10 |  |  | 1.89 |  |  | 0
| BT4 obwód | Płyta fundamentowa | (2*3.00+2*6.30)*0,10*0,10 |  |  | 0.19 |  |  | 0
| FA406 | Płyta fundamentowa | 3,14*1.90*1.90*0,10 |  |  | 1.13 |  |  | 0
| FA406 obwód | Płyta fundamentowa | 2*3,14*1.90*0,10*0,10 |  |  | 0.12 |  |  | 0
1.13.6 | KNR 202/607/1 | Izolacje przeciwwilgociowe i przeciwwodne z folii polietylenowej szerokiej poziome podposadzkowe |  |  |  | 33.29 | m2 |  | 0
| BT4 | Płyta fundamentowa | 3.00*6.30 |  |  | 18.9 |  |  | 0
| BT4 obwód | Płyta fundamentowa | (2*3.00+2*6.30)*0,10 |  |  | 1.86 |  |  | 0
| FA406 | Płyta fundamentowa | 3,14*1.90*1.90 |  |  | 11.34 |  |  | 0
| FA406 obwód | Płyta fundamentowa | 2*3,14*1.90*0,10 |  |  | 1.19 |  |  | 0
1.13.7 | KNR 202/290/2 (2) | Przygotowanie i montaż zbrojenia elementów budynków i budowli - pręty żebrowane, Fi 8-14·mm |  |  |  | 0.5 | t |  | 0
|  |  | 0,504 |  |  | 0.5 |  |  | 0
1.13.8 | KNR 202/205/1 (2) | Płyty fundamentowe żelbetowe - z zastosowaniem pompy do betonu |  |  |  | 7.57 | m3 |  | 0
| FA406 | Płyta fundamentowa | pi=3.141593 | 3.1416 |  |  |  |  | 0
| FA406 | Płyta fundamentowa | pi*1.90*1.90*0,25 |  |  | 2.84 |  |  | 0
| BT4 | Płyta fundamentowa | 3.00*6.30*0,25 |  |  | 4.73 |  |  | 0
1.13.9 |  | Roboty inne do uzupełnienia przez Oferenta: | [6 empty] | 0
|  | ….. | [6 empty] | 0
|  | ….. | [6 empty] | 0
|  | ….. | [6 empty] | 0
1.14 | Element | Konstrukcje stalowe wiaty BT4 |  |  |  | 1 |  |  | 0
1.14.1 | KNR 205/1005/3 | Montaż konstrukcji wiaty BT4 z profili stalowych pod lekką obudowę |  |  |  | 1.01 | t |  | 0
| OŚ 1 | HEA 100 słup | 2,16*4*16.7/1000 |  |  | 0.14 |  |  | 0
| OŚ 2 | HEA 100 słup | 2,10*4*16.7/1000 |  |  | 0.14 |  |  | 0
|  | IPE 100 płatew P1 | (7,00)*5*8,1/1000 |  |  | 0.28 |  |  | 0
|  | Rygiel ścienny poziomy Rz1 | (2,80*6)*7,07/1000 |  |  | 0.12 |  |  | 0
|  | Rygiel ścienny poziomy Rz2 | (2,04*3)*7,07/1000 |  |  | 0.04 |  |  | 0
|  | Rygiel ścienny poziomy Rz3 | (1,85*6)*7,07/1000 |  |  | 0.08 |  |  | 0
|  | Dzwigary D(1,2,3,4) | 3,08*4*16,7/1000 |  |  | 0.21 |  |  | 0
1.14.2 | KNR 205/208/3 | Konstrukcje podparć, zawieszeń - stężenia połaciowe z prętów fi 16 na śrubę rzymska - analogia |  |  |  | 0.02 | t |  | 0
|  | ST1 | 2,99*2*1,59/1000 |  |  | 0.01 |  |  | 0
|  | ST2 | 2,88*2*1,59/1000 |  |  | 0.01 |  |  | 0
1.14.3 | KSNR 7/601/1 | Lekka metalowa obudowa ścian, z blach bez ocieplenia - Blacha T18 gr. 0.7mm |  |  |  | 45.2 | m2 |  | 0
|  | OŚ2 | 2,18*7,00 |  |  | 15.26 |  |  | 0
|  | OŚ1 | 2,38*7,00 |  |  | 16.66 |  |  | 0
|  | Boczne ściany | 6,64*2 |  |  | 13.28 |  |  | 0
1.14.4 | KSNR 7/602/1 | Lekka metalowa obudowa dachów płaskich o nachyleniu do 10%, z blachy fałdowej bez ocieplenia - Blacha T35 gr. 0.5mm |  |  |  | 22.54 | m2 |  | 0
|  |  | 3,22*7,00 |  |  | 22.54 |  |  | 0
1.14.5 | KNR 202/510/3 (1) | Rury spustowe z blachy, rury spustowe okrągłe |  |  |  | 2.4 | m |  | 0
|  |  | 2,40 |  |  | 2.4 |  |  | 0
1.14.6 | KNR 202/508/3 (1) | Rynny dachowe z blachy powlekanej |  |  |  | 7 | m |  | 0
1.14.7 |  | Roboty inne do uzupełnienia przez Oferenta: | [6 empty] | 0
|  | ….. | [6 empty] | 0
|  | ….. | [6 empty] | 0
|  | ….. | [6 empty] | 0
1.15 | Element | FUNDAMENT STUDNIOWY MASZTU ODGROMOWEGO |  |  |  | 1 |  |  | 0
1.15.1 | KNR 201/122/2 | Pomiary przy wykopach fundamentowych, teren pagórkowaty |  |  |  | 13.25 | m3 |  | 0
| Wykopy |  | pi=3.141593 | 3.1416 |  |  |  |  | 0
| Wykopy |  | pi*0.75*0.75*2.50*3 |  |  | 13.25 |  |  | 0
1.15.2 | KNRW 401/109/2 | Wywóz ziemi samochodami skrzyniowymi na odległość do 1 km,grunt kategorii III |  |  |  | 13.25 | m3 |  | 0
|  | Pomiary przy wykopach fundamentowych, teren pagórkowaty | 13.25 |  |  | 13.25 |  |  | 0
1.15.3 | KNRW 401/109/4 | Dodatek za każdy następny 1 km wywozu ziemi samochodami skrzyniowymi |  |  |  | 13.25 | m3 |  | 0
|  |  | 13.25 |  |  | 13.25 |  |  | 0
1.15.4 | KNR 218/614/8 | Studnie z kręgów betonowych wykonywane metoda studniarską o głębokości 3·m, kręgi 1500·mm, grunt III·kategorii |  |  |  | 3 | szt |  | 0
|  |  | 3 |  |  | 3 |  |  | 0
1.15.5 | KNR 218/615/3 | Nakłady dodatkowe dla studni rewizyjnych z kręgów betonowych wykonywane metoda studniarską, głębokość 3-5·m, kręgi Fi·1500·mm |  |  |  | 6 | 0.5 m |  | 0
|  |  | 2*3 |  |  | 6 |  |  | 0
1.15.6 | KNR 202/290/2 (2) | Przygotowanie i montaż zbrojenia elementów budynków i budowli - pręty żebrowane, Fi 8-14·mm |  |  |  | 0.14 | t |  | 0
|  |  | 0,144 |  |  | 0.14 |  |  | 0
1.15.7 | KNR 202/1101/1 (4) | Podkłady, betonowe na podłożu gruntowym, beton podawany pompą - korek betonowy |  |  |  | 13.57 | m3 |  | 0
| Beton |  | pi=3.141593 | 3.1416 |  |  |  |  | 0
| Beton | Korek betonowy | pi*0.60*0.60*4.00*3 |  |  | 13.57 |  |  | 0
1.15.8 | KNR 202/1102/2 | Warstwy wyrównawcze z zaprawy cementowej grubości 20 mm - podlewka betonowa |  |  |  | 0.94 | m2 |  | 0
| Beton nadlewka |  | pi=3.141593 | 3.1416 |  |  |  |  | 0
| Beton nadlewka |  | pi*0.50*0.50*0.40*3 |  |  | 0.94 |  |  | 0
1.15.9 | DC 4/102/7 | Mocowanie elementów za pomocą kotew fajkowych ocynkowanych do podłoża żelbetowego - ŚRUBA fajkowa M30 stal S355 |  |  |  | 24 | szt |  | 0
|  |  | 8*3 |  |  | 24 |  |  | 0
1.15.10 |  | Roboty inne do uzupełnienia przez Oferenta: | [6 empty] | 0
|  | ….. | [6 empty] | 0
|  | ….. | [6 empty] | 0
|  | ….. | [6 empty] | 0
1.16 | Element | PŁYTA fundamentowa - FT900 |  |  |  | 1 |  |  | 0
1.16.1 | KNR 201/122/2 | Pomiary przy wykopach fundamentowych, teren pagórkowaty |  |  |  | 64.38 | m3 |  | 0
| FT900 | Płyta fundamentowa | 74.79*0,76 |  |  | 56.84 |  |  | 0
| FT900 obwód | Płyta fundamentowa | (3.94+3.94+3.94+3.94+3.93+3.93+3.93+3.93)*0,5*0,76*0,63 |  |  | 7.54 |  |  | 0
1.16.2 | KNR 201/239/2 (1) | Roboty ziemne wykonywane ładowarkami kołowymi o poj. łyżki 1.25 m3 z transportem urobku samochodami samowyładowczymi na odl. do 1 km lub na odkład; grunt kat. III - wykopy fundamentowe |  |  |  | 64.38 | m3 |  | 0
|  | Pomiary przy wykopach fundamentowych, teren pagórkowaty | 64.38 |  |  | 64.38 |  |  | 0
1.16.3 | KNR 201/214/2 (1) | Nakłady uzupełniające za każde dalsze rozpoczęte 0.5 km transportu ponad 1 km samochodami samowyładowczymi po terenie lub drogach gruntowych ziemi kat.III-IV Krotność |  |  |  | 64.38 | m3 |  | 0
|  |  | 64.38 |  |  | 64.38 |  |  | 0
1.16.4 | KNR 202/1101/7 (4) | Podkłady, z ubitych materiałów sypkich na podłożu gruntowym, piasek |  |  |  | 89.43 | m3 |  | 0
| FT900 | Płyta fundamentowa | 74.79*1,00 |  |  | 74.79 |  |  | 0
| FT900 obwód | Płyta fundamentowa | (3.94+3.94+3.94+3.94+3.93+3.93+3.93+3.93)*0,5*1,00*0,93 |  |  | 14.64 |  |  | 0
1.16.5 | KNR 202/1101/1 (4) | Podkłady, betonowe na podłożu gruntowym, beton podawany pompą, zwykły |  |  |  | 7.79 | m3 |  | 0
| FT900 | Płyta fundamentowa | 74.79*0,10 |  |  | 7.48 |  |  | 0
| FT900 obwód | Płyta fundamentowa | (3.94+3.94+3.94+3.94+3.93+3.93+3.93+3.93)*0,10*0,10 |  |  | 0.31 |  |  | 0
1.16.6 | KNR 202/607/1 | Izolacje przeciwwilgociowe i przeciwwodne z folii polietylenowej szerokiej poziome podposadzkowe |  |  |  | 77.94 | m2 |  | 0
| FT900 | Płyta fundamentowa | 74.79 |  |  | 74.79 |  |  | 0
| FT900 obwód | Płyta fundamentowa | (3.94+3.94+3.94+3.94+3.93+3.93+3.93+3.93)*0,10 |  |  | 3.15 |  |  | 0
1.16.7 | KNR 202/290/2 (2) | Przygotowanie i montaż zbrojenia elementów budynków i budowli - pręty żebrowane, Fi 8-14·mm |  |  |  | 1.17 | t |  | 0
|  |  | 1,166 |  |  | 1.17 |  |  | 0
1.16.8 | KNR 202/205/1 (2) | Płyty fundamentowe żelbetowe - z zastosowaniem pompy do betonu |  |  |  | 22.44 | m3 |  | 0
| FT900 | Płyta fundamentowa | 74.79*0,30 |  |  | 22.44 | m2 |  | 0
1.16.9 |  | Roboty inne do uzupełnienia przez Oferenta: | [6 empty] | 0
|  | ….. | [6 empty] | 0
|  | ….. | [6 empty] | 0
|  | ….. | [6 empty] | 0
2 | ROZDZIAŁ | BUDYNKI KONTENEROWE |  |  |  | 1 |  |  | 0
2.1 | Element | Kontenery BT1A i BT1B |  |  |  | 1 |  |  | 0
2.1.1 | # Kalkulacja indywidualna | Dostawa i ustawienie na gotowym fundamencie e - Zestaw składający sie z 6 szt kontenerów typu KP 100 W |  |  |  | 1 | kpl |  | 0
2.1.2 | DC 15/413/1 | Wentylator EX + żaluzja ruchoma (BT1B) |  |  |  | 2 | szt |  | 0
2.1.3 |  | Roboty inne do uzupełnienia przez Oferenta: | [6 empty] | 0
|  | ….. | [6 empty] | 0
|  | ….. | [6 empty] | 0
|  | ….. | [6 empty] | 0
2.2 | Element | Kontenery BT2A/B/C |  |  |  | 1 |  |  | 0
2.2.1 | # Kalkulacja indywidualna | Dostawa i ustawienie na gotowym fundamencie - Zestaw składający sie z 3 szt kontenerów typu KP 100 W |  |  |  | 1 | kpl |  | 0
2.2.2 | DC 15/413/1 | Wentylator ścienny osiowy + żaluzja ruchoma (BT2A/B/C) |  |  |  | 3 | szt |  | 0
2.2.3 |  | Roboty inne do uzupełnienia przez Oferenta: | [6 empty] | 0
|  | ….. | [6 empty] | 0
|  | ….. | [6 empty] | 0
|  | ….. | [6 empty] | 0
2.3 | Element | Kontenery BT3 |  |  |  | 1 |  |  | 0
2.3.1 | # Kalkulacja indywidualna | Dostawa i ustawienie na gotowym fundamencie - Kontener typ KP 100 |  |  |  | 1 | kpl |  | 0
2.3.2 | # Kalkulacja indywidualna | Wentylacja do ustalenia (BT3) |  |  |  | 1 | kpl |  | 0
2.3.3 | # Kalkulacja indywidualna | Odwodnienie liniowe w podłodze |  |  |  | 3.1 | mb |  | 0
|  |  | 0,50+2,60 |  |  | 3.1 |  |  | 0
2.3.4 |  | Roboty inne do uzupełnienia przez Oferenta: | [6 empty] | 0
|  | ….. | [6 empty] | 0
|  | ….. | [6 empty] | 0
|  | ….. | [6 empty] | 0
3 | ROZDZIAŁ | PZT |  |  |  | 1 |  |  | 0
3.1 | Element | Profilowanie terenu i roboty ziemne |  |  |  | 1 |  |  | 0
3.1.1 | KNKRB 1/411/3 (1) | Wyrównanie terenu mechanicznie |  |  |  | 0.15 | ha |  | 0
3.1.2 | KNR 231/101/1 | Koryta wykonywane na całej szerokości jezdni i chodników, mechanicznie, grunt kategorii I-IV, na głębokości 20·cm |  |  |  | 912.3 | m2 |  | 0
|  | Jezdnie i place manewrowe | 746,8 |  |  | 746.8 |  |  | 0
|  | Dojscia z kostki | 165,5 |  |  | 165.5 |  |  | 0
3.1.3 | KNR 231/101/2 | Koryta wykonywane na całej szerokości jezdni i chodników, mechanicznie, grunt kategorii I-IV, dodatek za każde dalsze 5·cm głębokości |  |  |  | 746.8 | m2 |  | 0
|  | Jezdnie i place manewrowe | 746,8 |  |  | 746.8 |  |  | 0
3.1.4 |  | Roboty inne do uzupełnienia przez Oferenta: | [6 empty] | 0
|  | ….. | [6 empty] | 0
|  | ….. | [6 empty] | 0
|  | ….. | [6 empty] | 0
3.2 | Element | Podbudowy |  |  |  | 1 |  |  | 0
3.2.1 | KNNR 6/111/1 (1) | Podbudowy z gruntu stabilizowanego, cementem 20·kg/m2, warstwa po zagęszczeniu 10·cm - Jezdnie i place mawewrowe |  |  |  | 738.5 | m2 |  | 0
|  | Jezdnie i place manewrowe | 652,5+86,00 |  |  | 738.5 |  |  | 0
3.2.2 | KNNR 6/113/1 | Podbudowy z kruszyw łamanych, warstwa dolna, po zagęszczeniu 15·cm - Jezdnie i place manewrowe |  |  |  | 738.5 | m2 |  | 0
|  | Jezdnie i place manewrowe | 652,5+86,00 |  |  | 738.5 |  |  | 0
3.2.3 | KNNR 6/113/5 | Podbudowy z kruszyw łamanych, warstwa górna, po zagęszczeniu 10·cm - Jezdnie i place manewrowe |  |  |  | 738.5 | m2 |  | 0
|  | Jezdnie i place manewrowe | 652,5+86,00 |  |  | 738.5 |  |  | 0
3.2.4 | KNR 231/114/3 | Podbudowy z kruszyw, pospółka, warstwa górna, grubość warstwy po zagęszczeniu 8·cm - Dojscia z kostki |  |  |  | 165.5 | m2 |  | 0
|  | Dojscia z kostki | 165,5 |  |  | 165.5 |  |  | 0
3.2.5 | KNR 231/114/4 | Podbudowy z kruszyw, pospółka, warstwa górna, dodatek za każdy dalszy 1·cm grubości - Dojscia z kostki |  |  |  | 165.5 | m2 |  | 0
|  | Dojscia z kostki | 165,5 |  |  | 165.5 |  |  | 0
3.2.6 |  | Roboty inne do uzupełnienia przez Oferenta: | [6 empty] | 0
|  | ….. | [6 empty] | 0
|  | ….. | [6 empty] | 0
|  | ….. | [6 empty] | 0
3.3 | Element | Krawężniki i obrzeża |  |  |  | 1 |  |  | 0
3.3.1 | KNR 231/402/3 | Ławy pod krawężniki, betonowa zwykła |  |  |  | 9.39 | m3 |  | 0
| Krawężnik | Utwardzenie | ((100.29)+(174.65+38,20))*0,03 |  |  | 9.39 | m |  | 0
3.3.2 | KNR 231/403/3 | Krawężniki betonowe 15x30·cm na podsypce cementowo-piaskowej |  |  |  | 313.14 | m |  | 0
|  |  | ((100.29)+(174.65+38,20)) |  |  | 313.14 |  |  | 0
3.3.3 | KNR 231/407/4 | Obrzeża betonowe o wymiarach 30x8 cm na podsypce piaskowej z wypełnieniem spoin zaprawą cementową |  |  |  | 194.93 | m |  | 0
| Obrzeża | Utwardzenie | (47.22)+(13.06)+(1.88)+(1.92)+(1.95)+(1.98)+(3.75+7.14)+(0.74)+(10.67+7.72+2.12+3.92)+(3.17+0.70)+(1.32)+(0.91+4.49)+(2.06)+(0.99+6.22+4.76+2.20)+(3.39+1.00)+(1.60)+(1.30+1.06)+(1.06+3.83+1.00+6.13)+(0.80+1.06+1.06)+(0.98+0.90+0.85+0.79+1.33+1.10+1.11+1.30+1.74+1.62+1.08+1.13+0.76+0.71+1.19+1.42)+(13.06)+(9.68) |  |  | 194.93 |  |  | 0
3.3.4 |  | Roboty inne do uzupełnienia przez Oferenta: | [6 empty] | 0
|  | ….. | [6 empty] | 0
|  | ….. | [6 empty] | 0
|  | ….. | [6 empty] | 0
3.4 | Element | Nawierzchnie |  |  |  | 1 |  |  | 0
3.4.1 | KNNR 6/502/3 (1) | Jezdnie i place manewrowe z kostki brukowej betonowej, grubość 8·cm, podsypka cementowo-piaskowa z wypełnieniem spoin piaskiem |  |  |  | 738.5 | m2 |  | 0
|  | Jezdnie i place manewrowe | 652,5+86,00 |  |  | 738.5 |  |  | 0
3.4.2 | KNNR 6/502/2 (1) | Chodniki z kostki brukowej betonowej, grubość 6·cm, podsypka cementowo-piaskowa z wypełnieniem spoin piaskiem |  |  |  | 165.5 | m2 |  | 0
|  | Dojscia z kostki | 165,5 |  |  | 165.5 |  |  | 0
3.4.3 |  | Roboty inne do uzupełnienia przez Oferenta: | [6 empty] | 0
|  | ….. | [6 empty] | 0
|  | ….. | [6 empty] | 0
|  | ….. | [6 empty] | 0
3.5 | Element | Humusowanie |  |  |  | 1 |  |  | 0
3.5.1 | KNNR 1/507/1 | Humusowanie z obsianiem, przy grubości warstwy humusu 5 cm - materiał z odkładu |  |  |  | 445 | m2 |  | 0
|  |  | 445 |  |  | 445 |  |  | 0
3.5.2 |  | Roboty inne do uzupełnienia przez Oferenta: | [6 empty] | 0
|  | ….. | [6 empty] | 0
|  | ….. | [6 empty] | 0
|  | ….. | [6 empty] | 0
4 | ROZDZIAŁ | OBSŁUGA TERENU BUDOWY, INNE |  |  |  | 1 |  |  | 0
4.1 | Element | Obsługa terenu budowy, inne |  |  |  | 1 |  |  | 0
4.1.1 | # Kalkulacja indywidualna | Zaplecze budowy: kontener sanitarny 20”, kontener biurowy 20”, kontener magazynowy 20” |  |  |  | 2 | szt |  | 0
4.1.2 | # Kalkulacja indywidualna | Nadzór kierowniczy budowy |  |  |  | 1 | kpl |  | 0
4.1.3 | # Kalkulacja indywidualna | Wykonanie dokumentacji powykonawczej |  |  |  | 1 | kpl |  | 0
4.1.4 | # Kalkulacja indywidualna | Przeprowadzenie rozruchu oczyszczalni ścieków, nadzór nad rozruchem |  |  |  | 1 | kpl |  | 0
4.1.5 | # Kalkulacja indywidualna | Dostawy chemikaliów, reagentów na okres rozruchu i eksploatacji. |  |  |  | 1 | kpl |  | 0
4.1.6 | # Kalkulacja indywidualna | Wywozu odpadów powstałych w trakcie rozruchu i próbnej eksploatacji |  |  |  | 1 | kpl |  | 0
4.1.7 | # Kalkulacja indywidualna | Roczny nadzór technologiczny nad poprawną pracą instalacji (w tym stały nadzór online pracowników Oferenta; kontrola parametrów pracy oczyszczalni) |  |  |  | 1 | kpl |  | 0
4.1.8 | # Kalkulacja indywidualna | Szkolenie personelu Inwestora z obsługi oczyszczalni |  |  |  | 1 | kpl |  | 0
4.1.9 | # Kalkulacja indywidualna | Instrukcje obsługi oczyszczalni ścieków; instrukcje stanowiskowe, DTR-ki urządzeń |  |  |  | 1 | kpl |  | 0
4.1.10 |  | Roboty inne do uzupełnienia przez Oferenta: | [6 empty] | 0
|  | ….. | [6 empty] | 0
|  | ….. | [6 empty] | 0
|  | ….. | [6 empty] | 0

## 1.2. Instalacje
INSTALACJE
Nr | Podstawa Obiekt | Opis | Obliczenia | Zmienna | Część | Przedmiar | J.m. | Cena jednostkowa, netto | WARTOŚĆ, NETTO
| Kosztorys | BUDOWA OCZYSZCZALNI ŚCIEKÓW WRAZ Z NIEZBĘDNĄ INFRASTRUKTURĄ TECHNICZNĄ NA TERENIE ZAKŁADU WITPOL W STODZEWIE |  |  |  | 1 |  |  | 0
1 | ROZDZIAŁ | BRANŻA INSTALACYJNA |  |  |  | 1 |  |  | 0
1.1 | Element | Kanalizacja ścieków surowych |  |  |  | 1 |  |  | 0
1.1.1 | KNR 201/317/3 (1) | Wykopy liniowe o ścianach pionowych pod fundamenty, rurociągi i kolektory w gruntach suchych z wydobyciem urobku łopatą lub wyciągiem ręcznym, głębokość do 1.5·m, kategoria gruntu V-VI, szerokość wykopu 0.8-1.5·m |  |  |  | 14.67 | m3 |  | 0
|  |  | 0,05*293.48 |  |  | 14.67 |  |  | 0
1.1.2 | KNR 201/218/2 | Wykopy oraz przekopy wykonywane koparkami podsiębiernymi 0.60 m3 na odkład w gruncie kat.III |  |  |  | 293.48 | m3 |  | 0
|  |  | 0,9*3*105 |  |  | 283.5 |  |  | 0
|  |  | 5*3,14*0,7*0,7*3 |  |  | 23.08 |  |  | 0
|  |  | 2*0,2*0,2*3,14*3 |  |  | 0.75 |  |  | 0
|  |  | -13,85 |  |  | -13.85 |  |  | 0
1.1.3 | KNR 201/322/4 | Umocnienie pionowych ścian wykopów liniowych palami szalunkowymi (wypraskami) w gruntach suchych z rozbiórką, umocnienia pełne, wykopy szerokości do 1.0·m głębokość wykopu do 6.0·m, kategoria gruntu III-IV |  |  |  | 40 | m2 |  | 0
|  |  | 10*2*2 |  |  | 40 |  |  | 0
1.1.4 | KNRW 201/415/2 | Wyrównanie rowów i kanałów po koparkach - grubość nadmiaru gruntu do ścinania do 15 cm - kat. III |  |  |  | 2.99 | m3 |  | 0
|  |  | 105*0,15*0,19 |  |  | 2.99 |  |  | 0
1.1.5 | KNR 218/501/1 | Kanały rurowe - podłoża z materiałów sypkich o grub.10 cm |  |  |  | 94.5 | m2 |  | 0
|  |  | 0,9*105 |  |  | 94.5 |  |  | 0
1.1.6 | KNR 201/320/4 | Zasypywanie wykopów liniowych o ścianach pionowych głębokości do 3 m kat.gr.I-II - obsypka rurociągów piaskiem |  |  |  | 45.18 | m3 |  | 0
|  |  | 0,45*0,9*105 |  |  | 42.53 |  |  | 0
|  |  | 3,14*0,6*0,6*0,45*5 |  |  | 2.54 |  |  | 0
|  |  | 3,14*0,2*0,2*0,45*2 |  |  | 0.11 |  |  | 0
1.1.7 | KNR 201/230/2 (3) | Zasypywanie wykopów spycharkami, przemieszczanie na odległość do 10·m, grunt kategorii IV, spycharka 110·kW (150·KM) |  |  |  | 248.3 | m3 |  | 0
|  |  | 293,48-45,18 |  |  | 248.3 |  |  | 0
|  | ` | [6 empty] | 0
1.1.8 | KNRW 201/604/1 (2) | Pompowanie próbne pomiarowe lub oczyszczające, średnice otworów od 150 do 500·mm na podsypce, przy braku stałego źródła energii |  |  |  | 16 | r-g |  | 0
1.1.9 | KNR 201/236/3 | Zagęszczenie nasypów zagęszczarkami; grunty sypkie kat. I-III |  |  |  | 308.15 | m3 |  | 0
|  |  | 14.67+293.48 |  |  | 308.15 |  |  | 0
1.1.10 | KNRW 401/109/5 | Wywóz ziemi samochodami samowyładowczymi na odległość do 1 km (grunt kat. I-II) |  |  |  | 45.18 | m3 |  | 0
|  |  | 45.18 |  |  | 45.18 |  |  | 0
1.1.11 | KNRW 401/109/8 | Wywóz ziemi samochodami samowyładowczymi na każdy następny 1 km |  |  |  | 45.18 | m3 |  | 0
|  |  | 45.18 |  |  | 45.18 |  |  | 0
1.1.12 | KNR 920/102/5 | Rurociągi kanalizacji grawitacyjnej z rur gładkościennych PVC-U, PP i PE, łączonych Fi 315 mm |  |  |  | 105 | m |  | 0
1.1.13 | KNRW 218/513/3 | Montaż studni rewizyjnych z kręgów betonowych o śr. 1200 w gotowym wykopie o głębok. 3,0 m |  |  |  | 5 | stud. |  | 0
1.1.14 | KNR 228/408/2 (1) | Studzienki rewizyjne z rury karbowanej o średnicy 425·mm z gotowych elementów z tworzywa sztucznego, głębokość do 2,0·m |  |  |  | 2 | szt |  | 0
1.1.15 | KNR 228/408/5 | Studzienki rewizyjne z rury karbowanej o średnicy 425·mm z gotowych elementów z tworzywa sztucznego, dodatek za każdy 1,0·m różnicy głębokości |  |  |  | 2 | m |  | 0
1.1.16 | KNRW 218/706/2 | Próba wodna szczelności kanałów rurowych o śr.nominalnej do 200 mm |  |  |  | 1 | odc. -1 prób. |  | 0
1.1.17 | # KNRW 219/119/1 analogia | Rury ochronne |  |  |  | 15 | m |  | 0
1.1.18 |  | Roboty inne do uzupełnienia przez Oferenta: | [6 empty] | 0
|  | ….. | [6 empty] | 0
|  | ….. | [6 empty] | 0
|  | ….. | [6 empty] | 0
1.2 | Element | Kanalizacja tłoczna ścieków surowych |  |  |  | 1 |  |  | 0
1.2.1 | KNR 201/218/2 | Wykopy oraz przekopy wykonywane koparkami podsiębiernymi 0.60 m3 na odkład w gruncie kat.III |  |  |  | 7.2 | m3 |  | 0
|  |  | 0,9*2*4 |  |  | 7.2 |  |  | 0
1.2.2 | KNR 201/322/4 | Umocnienie pionowych ścian wykopów liniowych palami szalunkowymi (wypraskami) w gruntach suchych z rozbiórką, umocnienia pełne, wykopy szerokości do 1.0·m głębokość wykopu do 6.0·m, kategoria gruntu III-IV |  |  |  | 20 | m2 |  | 0
|  |  | 5*2*2 |  |  | 20 |  |  | 0
1.2.3 | KNRW 201/415/2 | Wyrównanie rowów i kanałów po koparkach - grubość nadmiaru gruntu do ścinania do 15 cm - kat. III |  |  |  | 0.14 | m3 |  | 0
|  |  | 5*0,15*0,19 |  |  | 0.14 |  |  | 0
1.2.4 | KNR 218/501/1 | Kanały rurowe - podłoża z materiałów sypkich o grub.10 cm |  |  |  | 4.5 | m2 |  | 0
|  |  | 0,9*5 |  |  | 4.5 |  |  | 0
1.2.5 | KNR 201/320/4 | Zasypywanie wykopów liniowych o ścianach pionowych głębokości do 3 m kat.gr.I-II - obsypka rurociągów piaskiem |  |  |  | 1.35 | m3 |  | 0
|  |  | 0,3*0,9*5 |  |  | 1.35 |  |  | 0
1.2.6 | KNR 201/230/2 (3) | Zasypywanie wykopów spycharkami, przemieszczanie na odległość do 10·m, grunt kategorii IV, spycharka 110·kW (150·KM) |  |  |  | 5.85 | m3 |  | 0
|  |  | 7.20-1.35 |  |  | 5.85 |  |  | 0
|  | ` | [6 empty] | 0
1.2.7 | KNR 201/236/3 | Zagęszczenie nasypów zagęszczarkami; grunty sypkie kat. I-III |  |  |  | 7.2 | m3 |  | 0
|  |  | 7.20 |  |  | 7.2 |  |  | 0
1.2.8 | KNRW 401/109/5 | Wywóz ziemi samochodami samowyładowczymi na odległość do 1 km (grunt kat. I-II) |  |  |  | 1.35 | m3 |  | 0
|  |  | 1.35 |  |  | 1.35 |  |  | 0
1.2.9 | KNRW 401/109/8 | Wywóz ziemi samochodami samowyładowczymi na każdy następny 1 km |  |  |  | 1.35 | m3 |  | 0
|  |  | 1.35 |  |  | 1.35 |  |  | 0
1.2.10 | KNR 218/109/2 | Rurociągi z polietylenu niskociśnieniowego (PE) łączone metodą zgrzewania, Fi·90·mm |  |  |  | 59 | m |  | 0
|  |  | 16+2+4+16+5+2+12+2 |  |  | 59 |  |  | 0
1.2.11 | KNRW 218/210/1 (3) | Zasuwy typu "E" kielichowe z obudową montowane na rurociągach PVC i PE, Fi 90·mm |  |  |  | 1 | kpl |  | 0
1.2.12 | KNRW 218/706/2 | Próba wodna szczelności kanałów rurowych o śr.nominalnej do 200 mm |  |  |  | 1 | odc. -1 prób. |  | 0
1.2.13 | # KNRW 219/119/1 analogia | Rury ochronne |  |  |  | 15 | m |  | 0
1.2.14 |  | Roboty inne do uzupełnienia przez Oferenta: | [6 empty] | 0
|  | ….. | [6 empty] | 0
|  | ….. | [6 empty] | 0
|  | ….. | [6 empty] | 0
1.3 | Element | Kanalizacja ścieków własnych |  |  |  | 1 |  |  | 0
1.3.1 | KNR 201/317/3 (1) | Wykopy liniowe o ścianach pionowych pod fundamenty, rurociągi i kolektory w gruntach suchych z wydobyciem urobku łopatą lub wyciągiem ręcznym, głębokość do 1.5·m, kategoria gruntu V-VI, szerokość wykopu 0.8-1.5·m |  |  |  | 12.33 | m3 |  | 0
|  |  | 0,05*246.51 |  |  | 12.33 |  |  | 0
1.3.2 | KNR 201/218/2 | Wykopy oraz przekopy wykonywane koparkami podsiębiernymi 0.60 m3 na odkład w gruncie kat.III |  |  |  | 246.51 | m3 |  | 0
|  |  | 0,9*3*95 |  |  | 256.5 |  |  | 0
|  |  | 8*0,2*0,2*3,14*3 |  |  | 3.01 |  |  | 0
|  |  | -13,85 |  |  | -13.85 |  |  | 0
|  |  | 0,3*0,3*3,14*3 |  |  | 0.85 |  |  | 0
1.3.3 | KNR 201/322/4 | Umocnienie pionowych ścian wykopów liniowych palami szalunkowymi (wypraskami) w gruntach suchych z rozbiórką, umocnienia pełne, wykopy szerokości do 1.0·m głębokość wykopu do 6.0·m, kategoria gruntu III-IV |  |  |  | 40 | m2 |  | 0
|  |  | 10*2*2 |  |  | 40 |  |  | 0
1.3.4 | KNRW 201/415/2 | Wyrównanie rowów i kanałów po koparkach - grubość nadmiaru gruntu do ścinania do 15 cm - kat. III |  |  |  | 2.71 | m3 |  | 0
|  |  | 95*0,15*0,19 |  |  | 2.71 |  |  | 0
1.3.5 | KNR 218/501/1 | Kanały rurowe - podłoża z materiałów sypkich o grub.10 cm |  |  |  | 85.5 | m2 |  | 0
|  |  | 0,9*95 |  |  | 85.5 |  |  | 0
1.3.6 | KNR 201/320/4 | Zasypywanie wykopów liniowych o ścianach pionowych głębokości do 3 m kat.gr.I-II - obsypka rurociągów piaskiem |  |  |  | 39.06 | m3 |  | 0
|  |  | 0,45*0,9*95 |  |  | 38.48 |  |  | 0
|  |  | 3,14*0,3*0,3*0,45 |  |  | 0.13 |  |  | 0
|  |  | 3,14*0,2*0,2*0,45*8 |  |  | 0.45 |  |  | 0
1.3.7 | KNR 201/230/2 (3) | Zasypywanie wykopów spycharkami, przemieszczanie na odległość do 10·m, grunt kategorii IV, spycharka 110·kW (150·KM) |  |  |  | 219.78 | m3 |  | 0
|  |  | 246,51+12,33-39,06 |  |  | 219.78 |  |  | 0
|  | ` | [6 empty] | 0
1.3.8 | KNRW 201/604/1 (2) | Pompowanie próbne pomiarowe lub oczyszczające, średnice otworów od 150 do 500·mm na podsypce, przy braku stałego źródła energii |  |  |  | 8 | r-g |  | 0
1.3.9 | KNR 201/236/3 | Zagęszczenie nasypów zagęszczarkami; grunty sypkie kat. I-III |  |  |  | 258.84 | m3 |  | 0
|  |  | 12.33+246.51 |  |  | 258.84 |  |  | 0
1.3.10 | KNRW 401/109/5 | Wywóz ziemi samochodami samowyładowczymi na odległość do 1 km (grunt kat. I-II) |  |  |  | 39.06 | m3 |  | 0
|  |  | 39.06 |  |  | 39.06 |  |  | 0
1.3.11 | KNRW 401/109/8 | Wywóz ziemi samochodami samowyładowczymi na każdy następny 1 km |  |  |  | 39.06 | m3 |  | 0
|  |  | 39.06 |  |  | 39.06 |  |  | 0
1.3.12 | KNR 920/102/3 | Rurociągi kanalizacji grawitacyjnej z rur gładkościennych PVC-U, PP i PE, łączonych kielichowo Fi 200 mm |  |  |  | 80 | m |  | 0
|  |  | 24+3+39+4+4+3+3 |  |  | 80 |  |  | 0
1.3.13 | KNR 920/102/2 | Rurociągi kanalizacji grawitacyjnej z rur gładkościennych PVC-U, PP i PE, łączonych kielichowo Fi 160 mm |  |  |  | 15 | m |  | 0
1.3.14 | KNR 228/408/2 (1) | Studzienki rewizyjne z rury karbowanej o średnicy 425·mm z gotowych elementów z tworzywa sztucznego, głębokość do 2,0·m |  |  |  | 8 | szt |  | 0
1.3.15 | KNR 228/408/5 | Studzienki rewizyjne z rury karbowanej o średnicy 425·mm z gotowych elementów z tworzywa sztucznego, dodatek za każdy 1,0·m różnicy głębokości |  |  |  | 8 | m |  | 0
1.3.16 | KNRW 218/706/2 | Próba wodna szczelności kanałów rurowych o śr.nominalnej do 200 mm |  |  |  | 1 | odc. -1 prób. |  | 0
1.3.17 | # KNRW 219/119/1 analogia | Rury ochronne |  |  |  | 5 | m |  | 0
1.3.18 |  | Roboty inne do uzupełnienia przez Oferenta: | [6 empty] | 0
|  | ….. | [6 empty] | 0
|  | ….. | [6 empty] | 0
|  | ….. | [6 empty] | 0
1.4 | Element | Instalacja wodociągowa |  |  |  | 1 |  |  | 0
1.4.1 | KNR 201/317/3 (1) | Wykopy liniowe o ścianach pionowych pod fundamenty, rurociągi i kolektory w gruntach suchych z wydobyciem urobku łopatą lub wyciągiem ręcznym, głębokość do 1.5·m, kategoria gruntu V-VI, szerokość wykopu 0.8-1.5·m |  |  |  | 14.54 | m3 |  | 0
|  |  | 0,05*290.70 |  |  | 14.54 |  |  | 0
1.4.2 | KNR 201/218/2 | Wykopy oraz przekopy wykonywane koparkami podsiębiernymi 0.60 m3 na odkład w gruncie kat.III |  |  |  | 290.7 | m3 |  | 0
|  |  | 0,9*2*170 |  |  | 306 |  |  | 0
|  |  | -15,30 |  |  | -15.3 |  |  | 0
1.4.3 | KNR 201/322/4 | Umocnienie pionowych ścian wykopów liniowych palami szalunkowymi (wypraskami) w gruntach suchych z rozbiórką, umocnienia pełne, wykopy szerokości do 1.0·m głębokość wykopu do 6.0·m, kategoria gruntu III-IV |  |  |  | 40 | m2 |  | 0
|  |  | 10*2*2 |  |  | 40 |  |  | 0
1.4.4 | KNRW 201/415/2 | Wyrównanie rowów i kanałów po koparkach - grubość nadmiaru gruntu do ścinania do 15 cm - kat. III |  |  |  | 4.85 | m3 |  | 0
|  |  | 170*0,15*0,19 |  |  | 4.85 |  |  | 0
1.4.5 | KNR 218/501/1 | Kanały rurowe - podłoża z materiałów sypkich o grub.10 cm |  |  |  | 153 | m2 |  | 0
|  |  | 0,9*170 |  |  | 153 |  |  | 0
1.4.6 | KNR 201/320/4 | Zasypywanie wykopów liniowych o ścianach pionowych głębokości do 3 m kat.gr.I-II - obsypka rurociągów piaskiem |  |  |  | 68.85 | m3 |  | 0
|  |  | 0,45*0,9*170 |  |  | 68.85 |  |  | 0
1.4.7 | KNR 201/230/2 (3) | Zasypywanie wykopów spycharkami, przemieszczanie na odległość do 10·m, grunt kategorii IV, spycharka 110·kW (150·KM) |  |  |  | 236.39 | m3 |  | 0
|  |  | 290,70+14,54-68,85 |  |  | 236.39 |  |  | 0
|  | ` | [6 empty] | 0
1.4.8 | KNRW 201/604/1 (2) | Pompowanie próbne pomiarowe lub oczyszczające, średnice otworów od 150 do 500·mm na podsypce, przy braku stałego źródła energii |  |  |  | 8 | r-g |  | 0
1.4.9 | KNR 201/236/3 | Zagęszczenie nasypów zagęszczarkami; grunty sypkie kat. I-III |  |  |  | 305.24 | m3 |  | 0
|  |  | 14.54+290.70 |  |  | 305.24 |  |  | 0
1.4.10 | KNRW 401/109/5 | Wywóz ziemi samochodami samowyładowczymi na odległość do 1 km (grunt kat. I-II) |  |  |  | 68.85 | m3 |  | 0
|  |  | 68.85 |  |  | 68.85 |  |  | 0
1.4.11 | KNRW 401/109/8 | Wywóz ziemi samochodami samowyładowczymi na każdy następny 1 km |  |  |  | 68.85 | m3 |  | 0
|  |  | 68.85 |  |  | 68.85 |  |  | 0
1.4.12 | KNRW 218/210/1 (1) | Zasuwy typu "E" kielichowe z obudową montowane na rurociągach PVC i PE, Fi 63·mm |  |  |  | 1 | kpl |  | 0
1.4.13 | KNR 215/412/1 | Zasuwy staliwne kołnierzowe, Dn 40·mm |  |  |  | 3 | szt |  | 0
1.4.14 | KNRW 215/135/7 | Hydrant ogrodowy Dn·32·mm |  |  |  | 1 | szt |  | 0
1.4.15 | KNNR 11/307/1 (2) | Przyłącza wodociągowe z rur ciśnieniowych PE, rury Fi·40·mm |  |  |  | 14.49 | m |  | 0
|  |  | 1,5+2,42+1,63+6,31+1,24+1,39 |  |  | 14.49 |  |  | 0
1.4.16 | KNNR 11/307/1 (3) | Przyłącza wodociągowe z rur ciśnieniowych PE, rury Fi·50·mm |  |  |  | 13.77 | m |  | 0
|  |  | 4,25+9,52 |  |  | 13.77 |  |  | 0
1.4.17 | KNR 218/109/1 | Rurociągi z polietylenu niskociśnieniowego (PE) łączone metodą zgrzewania, Fi·63·mm |  |  |  | 56.34 | m |  | 0
|  |  | 27,50+4,05+24,79 |  |  | 56.34 |  |  | 0
1.4.18 | # KNR 218/109/1 analogia | Rurociągi z polietylenu niskociśnieniowego (PE) łączone metodą zgrzewania, Fi·75·mm |  |  |  | 46.95 | m |  | 0
|  |  | 8,61+12,75+18,75+6,84 |  |  | 46.95 |  |  | 0
1.4.19 | KNR 218/109/2 | Rurociągi z polietylenu niskociśnieniowego (PE) łączone metodą zgrzewania, Fi·90·mm |  |  |  | 34.71 | m |  | 0
|  |  | 6+16,45+5,48+6,78 |  |  | 34.71 |  |  | 0
1.4.20 | KNRW 218/706/2 | Próba wodna szczelności kanałów rurowych o śr.nominalnej do 200 mm |  |  |  | 1 | odc. -1 prób. |  | 0
1.4.21 | # KNRW 219/119/1 analogia | Rury ochronne |  |  |  | 5 | m |  | 0
1.4.22 |  | Roboty inne do uzupełnienia przez Oferenta: | [6 empty] | 0
|  | ….. | [6 empty] | 0
|  | ….. | [6 empty] | 0
|  | ….. | [6 empty] | 0
1.5 | Element | Kanalizacja ścieków oczyszczonych |  |  |  | 1 |  |  | 0
1.5.1 | KNR 201/317/3 (1) | Wykopy liniowe o ścianach pionowych pod fundamenty, rurociągi i kolektory w gruntach suchych z wydobyciem urobku łopatą lub wyciągiem ręcznym, głębokość do 1.5·m, kategoria gruntu V-VI, szerokość wykopu 0.8-1.5·m |  |  |  | 61.8 | m3 |  | 0
|  |  | 0,05*1236.01 |  |  | 61.8 |  |  | 0
1.5.2 | KNR 201/218/2 | Wykopy oraz przekopy wykonywane koparkami podsiębiernymi 0.60 m3 na odkład w gruncie kat.III |  |  |  | 1236.01 | m3 |  | 0
|  |  | 0,9*3*470 |  |  | 1269 |  |  | 0
|  |  | 3*0,2*0,2*3,14*3 |  |  | 1.13 |  |  | 0
|  |  | -64,64 |  |  | -64.64 |  |  | 0
|  |  | 0,6*0,6*3,14*3*9 |  |  | 30.52 |  |  | 0
1.5.3 | KNR 201/322/4 | Umocnienie pionowych ścian wykopów liniowych palami szalunkowymi (wypraskami) w gruntach suchych z rozbiórką, umocnienia pełne, wykopy szerokości do 1.0·m głębokość wykopu do 6.0·m, kategoria gruntu III-IV |  |  |  | 40 | m2 |  | 0
|  |  | 10*2*2 |  |  | 40 |  |  | 0
1.5.4 | KNRW 201/415/2 | Wyrównanie rowów i kanałów po koparkach - grubość nadmiaru gruntu do ścinania do 15 cm - kat. III |  |  |  | 13.4 | m3 |  | 0
|  |  | 470*0,15*0,19 |  |  | 13.4 |  |  | 0
1.5.5 | KNR 218/501/1 | Kanały rurowe - podłoża z materiałów sypkich o grub.10 cm |  |  |  | 423 | m2 |  | 0
|  |  | 0,9*470 |  |  | 423 |  |  | 0
1.5.6 | KNR 201/320/4 | Zasypywanie wykopów liniowych o ścianach pionowych głębokości do 3 m kat.gr.I-II - obsypka rurociągów piaskiem |  |  |  | 195.1 | m3 |  | 0
|  |  | 0,45*0,9*470 |  |  | 190.35 |  |  | 0
|  |  | 3,14*0,6*0,6*0,45*9 |  |  | 4.58 |  |  | 0
|  |  | 3,14*0,2*0,2*0,45*3 |  |  | 0.17 |  |  | 0
1.5.7 | KNR 201/230/2 (3) | Zasypywanie wykopów spycharkami, przemieszczanie na odległość do 10·m, grunt kategorii IV, spycharka 110·kW (150·KM) |  |  |  | 1102.71 | m3 |  | 0
|  |  | 61,80+1236,01-195,10 |  |  | 1102.71 |  |  | 0
|  | ` | [6 empty] | 0
1.5.8 | KNRW 201/604/1 (2) | Pompowanie próbne pomiarowe lub oczyszczające, średnice otworów od 150 do 500·mm na podsypce, przy braku stałego źródła energii |  |  |  | 24 | r-g |  | 0
1.5.9 | KNR 201/236/3 | Zagęszczenie nasypów zagęszczarkami; grunty sypkie kat. I-III |  |  |  | 1297.81 | m3 |  | 0
|  |  | 61.80+1236.01 |  |  | 1297.81 |  |  | 0
1.5.10 | KNRW 401/109/5 | Wywóz ziemi samochodami samowyładowczymi na odległość do 1 km (grunt kat. I-II) |  |  |  | 195.1 | m3 |  | 0
|  |  | 195.10 |  |  | 195.1 |  |  | 0
1.5.11 | KNRW 401/109/8 | Wywóz ziemi samochodami samowyładowczymi na każdy następny 1 km |  |  |  | 195.1 | m3 |  | 0
|  |  | 195.10 |  |  | 195.1 |  |  | 0
1.5.12 | KNR 920/102/3 | Rurociągi kanalizacji grawitacyjnej z rur gładkościennych PVC-U, PP i PE, łączonych kielichowo Fi 200 mm |  |  |  | 470 | m |  | 0
1.5.13 | KNRW 218/513/3 | Montaż studni rewizyjnych z kręgów betonowych o śr. 1200 w gotowym wykopie o głębok. 3,0 m |  |  |  | 9 | stud. |  | 0
1.5.14 | KNR 228/408/2 (1) | Studzienki rewizyjne z rury karbowanej o średnicy 425·mm z gotowych elementów z tworzywa sztucznego, głębokość do 2,0·m |  |  |  | 3 | szt |  | 0
1.5.15 | KNR 228/408/5 | Studzienki rewizyjne z rury karbowanej o średnicy 425·mm z gotowych elementów z tworzywa sztucznego, dodatek za każdy 1,0·m różnicy głębokości |  |  |  | 3 | m |  | 0
1.5.16 | KNRW 218/706/2 | Próba wodna szczelności kanałów rurowych o śr.nominalnej do 200 mm |  |  |  | 3 | odc. -1 prób. |  | 0
1.5.17 | # KNRW 219/119/1 analogia | Rury ochronne |  |  |  | 20 | m |  | 0
1.5.18 |  | Roboty inne do uzupełnienia przez Oferenta: | [6 empty] | 0
|  | ….. | [6 empty] | 0
|  | ….. | [6 empty] | 0
|  | ….. | [6 empty] | 0
1.6 | Element | Studzienka ścieków surowych |  |  |  | 1 |  |  | 0
1.6.1 | KNR 201/218/2 | Wykopy oraz przekopy wykonywane koparkami podsiębiernymi 0.60 m3 na odkład w gruncie kat.III |  |  |  | 45.37 | m3 |  | 0
|  |  | 5*1,7*1,7*3,14 |  |  | 45.37 |  |  | 0
1.6.2 | KNR 201/320/4 | Zasypywanie wykopów liniowych o ścianach pionowych głębokości do 3 m kat.gr.I-II - obsypka rurociągów piaskiem |  |  |  | 4.08 | m3 |  | 0
|  |  | 3,14*1,7*1,7*0,45 |  |  | 4.08 |  |  | 0
1.6.3 | KNR 201/230/2 (3) | Zasypywanie wykopów spycharkami, przemieszczanie na odległość do 10·m, grunt kategorii IV, spycharka 110·kW (150·KM) |  |  |  | 45.37 | m3 |  | 0
|  |  | 45,37 |  |  | 45.37 |  |  | 0
|  | ` | [6 empty] | 0
1.6.4 | KNR 201/236/3 | Zagęszczenie nasypów zagęszczarkami; grunty sypkie kat. I-III |  |  |  | 41.29 | m3 |  | 0
|  |  | 45,37-4,08 |  |  | 41.29 |  |  | 0
1.6.5 | KNRW 218/513/5 (2) | Studnie rewizyjne z kręgów betonowych w gotowym wykopie, Fi·1500·mm, głębokość 3·m, z pierścieniem odciążającym |  |  |  | 1 | szt |  | 0
1.6.6 | KNNR 4/1423/6 | Kominy włazowe z kręgów betonowych - pokrywa nastudzienna z pierścieniem odciążającym i włazem o śr.1500/600 mm |  |  |  | 1 | szt. |  | 0
1.6.7 | KNR 401/208/2 | Przebicie otworów o powierzchni do 0.05 m2 w elementach z betonu żwirowego o grubości do 20 cm |  |  |  | 3 | szt. |  | 0
1.6.8 | KNNR 4/1427/1 | Przejście przez ściany komór tulejami stalowymi "PS" przy grubości ściany 20 cm - otwór o śr. 210 mm - przejście szczelne rury kanaliz. |  |  |  | 1 | szt |  | 0
1.6.9 | # KNR-W 2-180522-05 | Pionowe przewody przewietrznikowe z rur kamionkowych i PCV śr.200 mm - wpust uszczelniony sznurem i zaprawą cementową - rura wentylacyjna z kominkiem 110 PVC |  |  |  | 2 | szt |  | 0
1.6.10 | KNNR 4/1430/1 | Wykonanie różnych elementów drobnowymiarowych o objętości do 1.5 m3 - elementy betonowe - profilowanie dna studni |  |  |  | 0.4 | m3 |  | 0
1.6.11 | KNNR 4/1022/2 | Sieci wodociągowe - kształtki PVC ciśnieniowe jednokielichowe łączone na wcisk o śr.zewn. 90 mm - kołnierze |  |  |  | 6 | szt |  | 0
1.6.12 | KNNR 4/1022/2 | Sieci wodociągowe - kształtki PVC ciśnieniowe jednokielichowe łączone na wcisk o śr.zewn. 90 mm - trójnik |  |  |  | 4 | szt |  | 0
1.6.13 | KNNR 4/1022/2 | Sieci wodociągowe - kształtki PVC ciśnieniowe jednokielichowe łączone na wcisk o śr.zewn. 90 mm - redukcja160/90 |  |  |  | 2 | szt |  | 0
1.6.14 | KNNR 4/1022/2 | Sieci wodociągowe - kształtki PVC ciśnieniowe jednokielichowe łączone na wcisk o śr.zewn. 90 mm - zwężka 200/160 |  |  |  | 2 | szt |  | 0
1.6.15 | KNNR 4/1008/2 | Sieci wodociągowe - rurociągi ciśnieniowe z rur PVC łączone na wcisk o śr.zewnętrznej 90 mm |  |  |  | 5 | m |  | 0
1.6.16 |  | Roboty inne do uzupełnienia przez Oferenta: | [6 empty] | 0
|  | ….. | [6 empty] | 0
|  | ….. | [6 empty] | 0
|  | ….. | [6 empty] | 0
1.7 | Element | Studzienka pomiarowa ścieków oczyszczonych |  |  |  | 1 |  |  | 0
1.7.1 | KNR 201/218/2 | Wykopy oraz przekopy wykonywane koparkami podsiębiernymi 0.60 m3 na odkład w gruncie kat.III |  |  |  | 6.03 | m3 |  | 0
|  |  | 3*0,8*0,8*3,14 |  |  | 6.03 |  |  | 0
1.7.2 | KNR 201/320/4 | Zasypywanie wykopów liniowych o ścianach pionowych głębokości do 3 m kat.gr.I-II - obsypka rurociągów piaskiem |  |  |  | 0.9 | m3 |  | 0
|  |  | 3,14*0,8*0,8*0,45 |  |  | 0.9 |  |  | 0
1.7.3 | KNR 201/230/2 (3) | Zasypywanie wykopów spycharkami, przemieszczanie na odległość do 10·m, grunt kategorii IV, spycharka 110·kW (150·KM) |  |  |  | 5.13 | m3 |  | 0
|  |  | 6,03-0,9 |  |  | 5.13 |  |  | 0
|  | ` | [6 empty] | 0
1.7.4 | KNR 201/236/3 | Zagęszczenie nasypów zagęszczarkami; grunty sypkie kat. I-III |  |  |  | 6.09 | m3 |  | 0
|  |  | 6,09 |  |  | 6.09 |  |  | 0
1.7.5 | KNRW 218/513/5 (2) | Studnie rewizyjne z kręgów betonowych w gotowym wykopie, Fi·1500·mm, głębokość 3·m, z pierścieniem odciążającym |  |  |  | 1 | szt |  | 0
1.7.6 | KNNR 4/1423/6 | Kominy włazowe z kręgów betonowych - pokrywa nastudzienna z pierścieniem odciążającym i włazem o śr.1500/600 mm |  |  |  | 1 | szt. |  | 0
1.7.7 | KNR 401/208/2 | Przebicie otworów o powierzchni do 0.05 m2 w elementach z betonu żwirowego o grubości do 20 cm |  |  |  | 3 | szt. |  | 0
1.7.8 | KNNR 4/1427/1 | Przejście przez ściany komór tulejami stalowymi "PS" przy grubości ściany 20 cm - otwór o śr. 210 mm - przejście szczelne rury kanaliz. |  |  |  | 1 | szt |  | 0
1.7.9 | # KNR-W 2-180522-05 | Pionowe przewody przewietrznikowe z rur kamionkowych i PCV śr.200 mm - wpust uszczelniony sznurem i zaprawą cementową - rura wentylacyjna z kominkiem 110 PVC |  |  |  | 2 | szt |  | 0
1.7.10 | KNNR 4/1430/1 | Wykonanie różnych elementów drobnowymiarowych o objętości do 1.5 m3 - elementy betonowe - profilowanie dna studni |  |  |  | 0.4 | m3 |  | 0
1.7.11 | KNR 708/902/1 | Samodzielny blokowy regulator, zestaw elementów wykonawczo- nastawczych, przepływomierze magnetohydrodynamiczne, indukcyjne, elektromagnetyczne wirnikowe i objętościowe oraz rotametry i telerotametry zabudowane na rurociągu o śr.do 50 mm - przepływomierz elektromagnetyczny DN65 |  |  |  | 1 | szt. |  | 0
1.7.12 | KNNR 4/1022/2 | Sieci wodociągowe - kształtki PVC ciśnieniowe jednokielichowe łączone na wcisk o śr.zewn. 90 mm - kolana |  |  |  | 4 | szt |  | 0
1.7.13 | KNNR 4/1022/2 | Sieci wodociągowe - kształtki PVC ciśnieniowe jednokielichowe łączone na wcisk o śr.zewn. 90 mm - kołnierze |  |  |  | 6 | szt |  | 0
1.7.14 | KNNR 4/1022/2 | Sieci wodociągowe - kształtki PVC ciśnieniowe jednokielichowe łączone na wcisk o śr.zewn. 90 mm - trójnik |  |  |  | 4 | szt |  | 0
1.7.15 | KNNR 4/1022/2 | Sieci wodociągowe - kształtki PVC ciśnieniowe jednokielichowe łączone na wcisk o śr.zewn. 90 mm - redukcja160/90 |  |  |  | 2 | szt |  | 0
1.7.16 | KNNR 4/1022/2 | Sieci wodociągowe - kształtki PVC ciśnieniowe jednokielichowe łączone na wcisk o śr.zewn. 90 mm - zwężka 200/160 |  |  |  | 2 | szt |  | 0
1.7.17 | KNNR 4/1008/2 | Sieci wodociągowe - rurociągi ciśnieniowe z rur PVC łączone na wcisk o śr.zewnętrznej 90 mm |  |  |  | 5 | m |  | 0
1.7.18 |  | Roboty inne do uzupełnienia przez Oferenta: | [6 empty] | 0
|  | ….. | [6 empty] | 0
|  | ….. | [6 empty] | 0
|  | ….. | [6 empty] | 0
1.8 | Element | Instalacje Automatyki oraz aparatów Kontrolno - Pomiarowe |  |  |  | 1 |  |  | 0
1.8.1 | # Kalkulacja własna | Dostawa i montaż wraz z niezbędnymi elementami instalacyjnym - LAH100.01 - Czujnik pływakowy poziomu maksymalnego |  |  |  | 1 | kpl |  | 0
1.8.2 | # Kalkulacja własna | Dostawa i montaż wraz z niezbędnymi elementami instalacyjnym - LS100.02 - Czujnik pływakowy poziomu |  |  |  | 1 | kpl |  | 0
1.8.3 | # Kalkulacja własna | Dostawa i montaż wraz z niezbędnymi elementami instalacyjnym - LS100.03 - Czujnik pływakowy poziomu |  |  |  | 1 | kpl |  | 0
1.8.4 | # Kalkulacja własna | Dostawa i montaż wraz z niezbędnymi elementami instalacyjnym - LAL100.04 Czujnik pływakowy poziomu minimalnego |  |  |  | 1 | kpl |  | 0
1.8.5 | # Kalkulacja własna | Dostawa i montaż wraz z niezbędnymi elementami instalacyjnym - LI300.01 Czujnik hydrostatyczny pomiaru ciągłego poziomu |  |  |  | 1 | kpl |  | 0
1.8.6 | # Kalkulacja własna | Dostawa i montaż wraz z niezbędnymi elementami instalacyjnym - LAH300.02 Ściek Czujnik pływakowy poziomu maksymalny |  |  |  | 1 | kpl |  | 0
1.8.7 | # Kalkulacja własna | Dostawa i montaż wraz z niezbędnymi elementami instalacyjnym - LAL300.02 Ściek Czujnik pływakowy poziomu minimalny |  |  |  | 1 | kpl |  | 0
1.8.8 | # Kalkulacja własna | Dostawa i montaż wraz z niezbędnymi elementami instalacyjnym - LAL301.03 Mocznik Czujnik poziomu minimalny (sygnał z pompy dotującej) |  |  |  | 1 | kpl |  | 0
1.8.9 | # Kalkulacja własna | Dostawa i montaż wraz z niezbędnymi elementami instalacyjnym - LAL302.01 H3PO4 Czujnik poziomu minimalny (sygnał z pompy dozującej) |  |  |  | 1 | kpl |  | 0
1.8.10 | # Kalkulacja własna | Dostawa i montaż wraz z niezbędnymi elementami instalacyjnym - LAL303.01 NaOH Czujnik poziomu minimalny (sygnał z pompy dozującej) |  |  |  | 1 | kpl |  | 0
1.8.11 | # Kalkulacja własna | Dostawa i montaż wraz z niezbędnymi elementami instalacyjnym - LAL304.01 H2SO4 Czujnik poziomu minimalny (sygnał z pompy dozującej) |  |  |  | 1 | kpl |  | 0
1.8.12 | # Kalkulacja własna | Dostawa i montaż wraz z niezbędnymi elementami instalacyjnym - FI300.10 Ściek uśr. Pomiar przepływu - przepływomierz elektromagnetyczny DN80 |  |  |  | 1 | kpl |  | 0
1.8.13 | # Kalkulacja własna | Dostawa i montaż wraz z niezbędnymi elementami instalacyjnym - LI400.01 Ściek beztl. Czujnik pomiaru ciągłego poziomu napełnienia |  |  |  | 1 | kpl |  | 0
1.8.14 | # Kalkulacja własna | Dostawa i montaż wraz z niezbędnymi elementami instalacyjnym - LAH400.02 Ściek beztl. Czujnik pojemnościowy alarmowego napełnienia zbiornika T400 |  |  |  | 1 | kpl |  | 0
1.8.15 | # Kalkulacja własna | Dostawa i montaż wraz z niezbędnymi elementami instalacyjnym - AL400.03 Korzuch Czujnik pojemnościowy poziomu cieczy w zbiorniku T400 |  |  |  | 1 | kpl |  | 0
1.8.16 | # Kalkulacja własna | Dostawa i montaż wraz z niezbędnymi elementami instalacyjnym - LI400.04 Biogaz Czujnik napełnienia zbiornika biogazu T404 |  |  |  | 1 | kpl |  | 0
1.8.17 | # Kalkulacja własna | Dostawa i montaż wraz z niezbędnymi elementami instalacyjnym - QIpH/LI400.05 Ściek beztl. Pomiar ciągły pH z pomiarem ciągłym temperatury |  |  |  | 1 | kpl |  | 0
1.8.18 | # Kalkulacja własna | Dostawa i montaż wraz z niezbędnymi elementami instalacyjnym - PI403.01 Biogaz Czujnik pomiaru ciągłego ciśnienia z przetwornikiem |  |  |  | 1 | kpl |  | 0
1.8.19 | # Kalkulacja własna | Dostawa i montaż wraz z niezbędnymi elementami instalacyjnym - PI404.01 Biogaz Czujnik pomiaru ciągłego ciśnienia z przetwornikiem |  |  |  | 1 | kpl |  | 0
1.8.20 | # Kalkulacja własna | Dostawa i montaż wraz z niezbędnymi elementami instalacyjnym - FI404.02 Biogaz Przepływomierz ultradźwiękowy biogazu DN50 |  |  |  | 1 | kpl |  | 0
1.8.21 | # Kalkulacja własna | Dostawa i montaż wraz z niezbędnymi elementami instalacyjnym - PI407.01 Biogaz Czujnik pomiaru ciągłego ciśnienia z przetwornikiem |  |  |  | 1 | kpl |  | 0
1.8.22 | # Kalkulacja własna | Dostawa i montaż wraz z niezbędnymi elementami instalacyjnym - PC407.02 Biogaz Pomiar ciśnienia - manometr |  |  |  | 1 | kpl |  | 0
1.8.23 | # Kalkulacja własna | Dostawa i montaż wraz z niezbędnymi elementami instalacyjnym - PC407.03 Biogaz Pomiar ciśnienia - manometr |  |  |  | 1 | kpl |  | 0
1.8.24 | # Kalkulacja własna | Dostawa i montaż wraz z niezbędnymi elementami instalacyjnym - PI407.04 Biogaz Czujnik pomiaru ciągłego ciśnienia z przetwornikiem |  |  |  | 1 | kpl |  | 0
1.8.25 | # Kalkulacja własna | Dostawa i montaż wraz z niezbędnymi elementami instalacyjnym - FI407.05 Biogaz Przepływomierz ultradźwiękowy biogazu DN50 |  |  |  | 1 | kpl |  | 0
1.8.26 | # Kalkulacja własna | Dostawa i montaż wraz z niezbędnymi elementami instalacyjnym - AL408.01 Czujnik metanu |  |  |  | 1 | kpl |  | 0
1.8.27 | # Kalkulacja własna | Dostawa i montaż wraz z niezbędnymi elementami instalacyjnym - FC409.01 Biogaz Pomiar przepływu biogazu - rotametr |  |  |  | 1 | kpl |  | 0
1.8.28 | # Kalkulacja własna | Dostawa i montaż wraz z niezbędnymi elementami instalacyjnym - TC410.01 Ściek uśr. Pomiar temperatury – termometr |  |  |  | 1 | kpl |  | 0
1.8.29 | # Kalkulacja własna | Dostawa i montaż wraz z niezbędnymi elementami instalacyjnym - PC410.02 Ściek uśr. Pomiar ciśnienia - manometr |  |  |  | 1 | kpl |  | 0
1.8.30 | # Kalkulacja własna | Dostawa i montaż wraz z niezbędnymi elementami instalacyjnym - TC410.03 Ściek uśr. Pomiar temperatury – termometr |  |  |  | 1 | kpl |  | 0
1.8.31 | # Kalkulacja własna | Dostawa i montaż wraz z niezbędnymi elementami instalacyjnym - PC410.04 Ściek uśr. Pomiar ciśnienia - manometr |  |  |  | 1 | kpl |  | 0
1.8.32 | # Kalkulacja własna | Dostawa i montaż wraz z niezbędnymi elementami instalacyjnym - TC410.05 ściek beztlenowy zasilanie A410 Pomiar temperatury – termometr |  |  |  | 1 | kpl |  | 0
1.8.33 | # Kalkulacja własna | Dostawa i montaż wraz z niezbędnymi elementami instalacyjnym - PC410.06 ściek beztlenowy zasilanie A410 Pomiar ciśnienia - manometr |  |  |  | 1 | kpl |  | 0
1.8.34 | # Kalkulacja własna | Dostawa i montaż wraz z niezbędnymi elementami instalacyjnym - TC410.07 ściek beztlenowy, powrót z A410 Pomiar temperatury – termometr |  |  |  | 1 | kpl |  | 0
1.8.35 | # Kalkulacja własna | Dostawa i montaż wraz z niezbędnymi elementami instalacyjnym - PC410.08 ściek beztlenowy, powrót z A410 Pomiar ciśnienia - manometr |  |  |  | 1 | kpl |  | 0
1.8.36 | # Kalkulacja własna | Dostawa i montaż wraz z niezbędnymi elementami instalacyjnym - QlpH/TI411.01 Ściek uśr. Czujnik pomiaru ciągłego pH z pomiarem ciągłym temperatury |  |  |  | 1 | kpl |  | 0
1.8.37 | # Kalkulacja własna | Dostawa i montaż wraz z niezbędnymi elementami instalacyjnym - TC411.02 Woda gorąca z kotłowni - zasilanie +70⁰C Pomiar temperatury – termometr |  |  |  | 1 | kpl |  | 0
1.8.38 | # Kalkulacja własna | Dostawa i montaż wraz z niezbędnymi elementami instalacyjnym - TC411.03 Woda gorąca z kotłowni - powrót + 40⁰C Pomiar temperatury – termometr |  |  |  | 1 | kpl |  | 0
1.8.39 | # Kalkulacja własna | Dostawa i montaż wraz z niezbędnymi elementami instalacyjnym - FI500.01 Ściek beztl. Pomiar przepływu - przepływomierz elektromagnetyczny DN65 |  |  |  | 1 | kpl |  | 0
1.8.40 | # Kalkulacja własna | Dostawa i montaż wraz z niezbędnymi elementami instalacyjnym - PI501.01 Biogaz Czujnik pomiaru ciągłego ciśnienia |  |  |  | 1 | kpl |  | 0
1.8.41 | # Kalkulacja własna | Dostawa i montaż wraz z niezbędnymi elementami instalacyjnym - AL501.02 Metan - CH4 Czujnik metanu |  |  |  | 1 | kpl |  | 0
1.8.42 | # Kalkulacja własna | Dostawa i montaż wraz z niezbędnymi elementami instalacyjnym - AL501.03 Siarkowodór - H2S Czujnik siarkowodoru |  |  |  | 1 | kpl |  | 0
1.8.43 | # Kalkulacja własna | Dostawa i montaż wraz z niezbędnymi elementami instalacyjnym - PS506.01 Pomiar ciśnienia - manometr |  |  |  | 1 | kpl |  | 0
1.8.44 | # Kalkulacja własna | Dostawa i montaż wraz z niezbędnymi elementami instalacyjnym - LAH510.01 Osad beztl. Czujnik pływakowy poziomu - Ex |  |  |  | 1 | kpl |  | 0
1.8.45 | # Kalkulacja własna | Dostawa i montaż wraz z niezbędnymi elementami instalacyjnym - LS510.02 Osad beztl. Czujnik pływakowy poziomu - Ex |  |  |  | 1 | kpl |  | 0
1.8.46 | # Kalkulacja własna | Dostawa i montaż wraz z niezbędnymi elementami instalacyjnym - LS510.03 Osad beztl. Czujnik pływakowy poziomu - Ex |  |  |  | 1 | kpl |  | 0
1.8.47 | # Kalkulacja własna | Dostawa i montaż wraz z niezbędnymi elementami instalacyjnym - LAL510.04 Osad beztl. Czujnik pływakowy poziomu minimalnego - Ex |  |  |  | 1 | kpl |  | 0
1.8.48 | # Kalkulacja własna | Dostawa i montaż wraz z niezbędnymi elementami instalacyjnym - LAH520.01 Ściek beztl. Czujnik pływakowy poziomu maksymalnego - Ex |  |  |  | 1 | kpl |  | 0
1.8.49 | # Kalkulacja własna | Dostawa i montaż wraz z niezbędnymi elementami instalacyjnym - LS520.02 Ściek beztl. Czujnik pływakowy poziomu - Ex |  |  |  | 1 | kpl |  | 0
1.8.50 | # Kalkulacja własna | Dostawa i montaż wraz z niezbędnymi elementami instalacyjnym - LS520.03 Ściek beztl. Czujnik pływakowy poziomu - Ex |  |  |  | 1 | kpl |  | 0
1.8.51 | # Kalkulacja własna | Dostawa i montaż wraz z niezbędnymi elementami instalacyjnym - LAL520.04 Ściek beztl. Czujnik pływakowy poziomu minimalnego - Ex |  |  |  | 1 | kpl |  | 0
1.8.52 | # Kalkulacja własna | Dostawa i montaż wraz z niezbędnymi elementami instalacyjnym - LAH600.01 Ściek biol. Czujnik pływakowy poziomu maksymalnego |  |  |  | 1 | kpl |  | 0
1.8.53 | # Kalkulacja własna | Dostawa i montaż wraz z niezbędnymi elementami instalacyjnym - QIO2 600.02 Ściek biol. Czujnik pomiaru tlenu rozpuszczonego |  |  |  | 1 | kpl |  | 0
1.8.54 | # Kalkulacja własna | Dostawa i montaż wraz z niezbędnymi elementami instalacyjnym - LAH700.01 Ściek biol. Czujnik pływakowy poziomu maksymalnego |  |  |  | 1 | kpl |  | 0
1.8.55 | # Kalkulacja własna | Dostawa i montaż wraz z niezbędnymi elementami instalacyjnym - LAL700.02 Ściek biol. Czujnik pływakowy poziomu minimalnego |  |  |  | 1 | kpl |  | 0
1.8.56 | # Kalkulacja własna | Dostawa i montaż wraz z niezbędnymi elementami instalacyjnym - PI701.03 Permeat Czujnik pomiaru ciągłego ciśnienia z przetwornikiem |  |  |  | 1 | kpl |  | 0
1.8.57 | # Kalkulacja własna | Dostawa i montaż wraz z niezbędnymi elementami instalacyjnym - PI701.04 Permeat Czujnik pomiaru ciągłego ciśnienia z przetwornikiem |  |  |  | 1 | kpl |  | 0
1.8.58 | # Kalkulacja własna | Dostawa i montaż wraz z niezbędnymi elementami instalacyjnym - FI701.05 Permeat Przepływomierz elektromagnetyczny DN65 |  |  |  | 1 | kpl |  | 0
1.8.59 | # Kalkulacja własna | Dostawa i montaż wraz z niezbędnymi elementami instalacyjnym - FI701.06 Permeat Przepływomierz elektromagnetyczny DN65 |  |  |  | 1 | kpl |  | 0
1.8.60 | # Kalkulacja własna | Dostawa i montaż wraz z niezbędnymi elementami instalacyjnym - FISP.101 Permeat Przepływomierz elektromagnetyczny DN65 |  |  |  | 1 | kpl |  | 0
1.8.61 | # Kalkulacja własna | Dostawa i montaż wraz z niezbędnymi elementami instalacyjnym - FI702.01 osad nadm. tlenowy Przepływomierz elektromagnetyczny DN65 |  |  |  | 1 | kpl |  | 0
1.8.62 | # Kalkulacja własna | Dostawa i montaż wraz z niezbędnymi elementami instalacyjnym - LI703.01 roztw. rob. CIP Pomiar poziomu - czujnik pomiaru ciągłego ciśnienia z przetwornikiem |  |  |  | 1 | kpl |  | 0
1.8.63 | # Kalkulacja własna | Dostawa i montaż wraz z niezbędnymi elementami instalacyjnym - LAH703.02 roztw. rob. CIP Wibracyjny sygnalizator poziomu |  |  |  | 1 | kpl |  | 0
1.8.64 | # Kalkulacja własna | Dostawa i montaż wraz z niezbędnymi elementami instalacyjnym - LAL703.03 roztw. rob. CIP Wibracyjny sygnalizator poziomu |  |  |  | 1 | kpl |  | 0
1.8.65 | # Kalkulacja własna | Dostawa i montaż wraz z niezbędnymi elementami instalacyjnym - FI703.04 roztw. rob. CIP Przepływomierz elektromagnetyczny DN50 |  |  |  | 1 | kpl |  | 0
1.8.66 | # Kalkulacja własna | Dostawa i montaż wraz z niezbędnymi elementami instalacyjnym - PI703.05 roztw. rob. CIP Czujnik pomiaru ciągłego ciśnienia z przetwornikiem |  |  |  | 1 | kpl |  | 0
1.8.67 | # Kalkulacja własna | Dostawa i montaż wraz z niezbędnymi elementami instalacyjnym - LAL704.01 kwas.cytr.stęż. Pomiar poziomu min. - czujnik zabezpieczenia pompy dozujacej |  |  |  | 1 | kpl |  | 0
1.8.68 | # Kalkulacja własna | Dostawa i montaż wraz z niezbędnymi elementami instalacyjnym - LAL705.01 podchloryn stęż. Pomiar poziomu min. - czujnik zabezpieczenia pompy dozującej |  |  |  | 1 | kpl |  | 0
1.8.69 | # Kalkulacja własna | Dostawa i montaż wraz z niezbędnymi elementami instalacyjnym - LI800.01 osad zmieszany Radarowy czujnik pomiaru ciągłego poziomu |  |  |  | 1 | kpl |  | 0
1.8.70 | # Kalkulacja własna | Dostawa i montaż wraz z niezbędnymi elementami instalacyjnym - LAH800.02 osad zmieszany Czujnik pływakowy poziomu maksymalnego |  |  |  | 1 | kpl |  | 0
1.8.71 | # Kalkulacja własna | Dostawa i montaż wraz z niezbędnymi elementami instalacyjnym - LAL800.03 osad zmieszany Czujnik pływakowy poziomu minimalnego |  |  |  | 1 | kpl |  | 0
1.8.72 | # Kalkulacja własna | Dostawa i montaż wraz z niezbędnymi elementami instalacyjnym - FI800.01 osad zmieszany Przepływomierz elektromagnetyczny DN50 |  |  |  | 1 | kpl |  | 0
1.8.73 | # Kalkulacja własna | Dostawa i montaż wraz z niezbędnymi elementami instalacyjnym - FI801.01 polielektrolit Przepływomierz elektromagnetyczny DN25 |  |  |  | 1 | kpl |  | 0
1.8.74 | # Kalkulacja własna | Dostawa i montaż wraz z niezbędnymi elementami instalacyjnym - FV403.02 biogaz do pochodni A403 Zawór szybkozamykający MAG-3 DN40 |  |  |  | 1 | kpl |  | 0
1.8.75 | # Kalkulacja własna | Dostawa i montaż wraz z niezbędnymi elementami instalacyjnym - FV409.08 biogaz z V409 Zawór grzybkowy, przelotowy z napędem pneumatycznym (ExII) - DN25 |  |  |  | 1 | kpl |  | 0
1.8.76 | # Kalkulacja własna | Dostawa i montaż wraz z niezbędnymi elementami instalacyjnym - FV500.01 ściek beztlenowy z T400 Przepustnica z napędem pneumatycznym (ExII) DN100 |  |  |  | 1 | kpl |  | 0
1.8.77 | # Kalkulacja własna | Dostawa i montaż wraz z niezbędnymi elementami instalacyjnym - FV501.01 osad beztlenowy z FT501 Przepustnica z napędem pneumatycznym (ExII DN80 |  |  |  | 1 | kpl |  | 0
1.8.78 | # Kalkulacja własna | Dostawa i montaż wraz z niezbędnymi elementami instalacyjnym - FV501.04 woda wodociągowa do gaszenia piany Elektrozawór , Ex II DN20 |  |  |  | 1 | kpl |  | 0
1.8.79 | # Kalkulacja własna | Dostawa i montaż wraz z niezbędnymi elementami instalacyjnym - FV513.01 woda wodociągowa do roztwarzania polielektrolitu Elektrozawór DN32 |  |  |  | 1 | kpl |  | 0
1.8.80 | # Kalkulacja własna | Dostawa i montaż wraz z niezbędnymi elementami instalacyjnym - FV520.05 osad beztlenowy z T520 Przepustnica z napędem pneumatycznym DN65 |  |  |  | 1 | kpl |  | 0
1.8.81 | # Kalkulacja własna | Dostawa i montaż wraz z niezbędnymi elementami instalacyjnym - FV520.06 osad beztlenowy z T520 Przepustnica z napędem pneumatycznym DN65 |  |  |  | 1 | kpl |  | 0
1.8.82 | # Kalkulacja własna | Dostawa i montaż wraz z niezbędnymi elementami instalacyjnym - FV700.03 permeat upust do T700A Przepustnica z napędem elektrycznym DN65 |  |  |  | 1 | kpl |  | 0
1.8.83 | # Kalkulacja własna | Dostawa i montaż wraz z niezbędnymi elementami instalacyjnym - FV700.04 permeat upust do T700B Przepustnica z napędem elektrycznym DN65 |  |  |  | 1 | kpl |  | 0
1.8.84 | # Kalkulacja własna | Dostawa i montaż wraz z niezbędnymi elementami instalacyjnym - FV700.05 napowietrzanie z BT2 Przepustnica z napędem elektrycznym DN100 |  |  |  | 1 | kpl |  | 0
1.8.85 | # Kalkulacja własna | Dostawa i montaż wraz z niezbędnymi elementami instalacyjnym - FV700.06 napowietrzanie z BT2 Przepustnica z napędem elektrycznym DN100 |  |  |  | 1 | kpl |  | 0
1.8.86 | # Kalkulacja własna | Dostawa i montaż wraz z niezbędnymi elementami instalacyjnym - FV701.01 Permeat z T700A Przepustnica z napędem pneumatycznym DN125 |  |  |  | 1 | kpl |  | 0
1.8.87 | # Kalkulacja własna | Dostawa i montaż wraz z niezbędnymi elementami instalacyjnym - FV701.02 Permeat z T700B Przepustnica z napędem pneumatycznym DN125 |  |  |  | 1 | kpl |  | 0
1.8.88 | # Kalkulacja własna | Dostawa i montaż wraz z niezbędnymi elementami instalacyjnym - FV701.09 Permeat z P701A/B do SP Przepustnica z napędem pneumatycznym DN80 |  |  |  | 1 | kpl |  | 0
1.8.89 | # Kalkulacja własna | Dostawa i montaż wraz z niezbędnymi elementami instalacyjnym - FV701.10 Permeat z P701A/B do T703 Przepustnica z napędem pneumatycznym DN80 |  |  |  | 1 | kpl |  | 0
1.8.90 | # Kalkulacja własna | Dostawa i montaż wraz z niezbędnymi elementami instalacyjnym - FV702.02 Osad nadmierny tlenowy do T800 Przepustnica z napędem elektrycznym DN65 |  |  |  | 1 | kpl |  | 0
1.8.91 | # Kalkulacja własna | Dostawa i montaż wraz z niezbędnymi elementami instalacyjnym - FV703.06 roztwór CIP mieszanie T703 Zawór kulowy z napędem pneumatycznym DN65 |  |  |  | 1 | kpl |  | 0
1.8.92 | # Kalkulacja własna | Dostawa i montaż wraz z niezbędnymi elementami instalacyjnym - FV703.07 roztwór CIP - mycie T700A Zawór kulowy z napędem pneumatycznym DN50 |  |  |  | 1 | kpl |  | 0
1.8.93 | # Kalkulacja własna | Dostawa i montaż wraz z niezbędnymi elementami instalacyjnym - FV703.08 roztwór CIP - mycie T700B Zawór kulowy z napędem pneumatycznym DN50 |  |  |  | 1 | kpl |  | 0
1.8.94 | # Kalkulacja własna | Dostawa i montaż wraz z niezbędnymi elementami instalacyjnym - FV801.01 woda wodociągowa do roztwarzania polielektrolitu Elektrozawór DN25 |  |  |  | 1 | kpl |  | 0
1.8.95 |  | Roboty inne do uzupełnienia przez Oferenta: | [6 empty] | 0
|  | ….. | [6 empty] | 0
|  | ….. | [6 empty] | 0
|  | ….. | [6 empty] | 0
1.9 | Element | Instalacja napowietrzania |  |  |  | 1 |  |  | 0
1.9.1 | KNR 709/2207/6 | Montaż rurociągów stalowych łączonych na kołnierze, DN 100 |  |  |  | 71.5 | m |  | 0
|  |  | 3*3,00+9,00 |  |  | 18 |  |  | 0
|  |  | 20,50+6*3,00+(5*3,00) |  |  | 53.5 |  |  | 0
1.9.2 | KNR 709/2207/6 | Montaż rurociągów stalowych łączonych na kołnierze, DN 125 |  |  |  | 13 | m |  | 0
|  |  | 10,5+2,50 |  |  | 13 |  |  | 0
1.9.3 | KNR 709/2216/3 | Montaż kształtek stalowych łączonych na kołnierze, trójnik DN 100 |  |  |  | 2 | szt |  | 0
|  |  | 2 |  |  | 2 |  |  | 0
1.9.4 | KNR 709/2216/4 | Montaż kształtek stalowych łączonych na kołnierze, trójnik DN 125 |  |  |  | 3 | szt |  | 0
|  | BT2B | 2+1 |  |  | 3 |  |  | 0
1.9.5 | KNR 709/2216/4 | Montaż kształtek stalowych łączonych na kołnierze, kolanko DN 125 |  |  |  | 2 | szt |  | 0
|  | BT2B | 2 |  |  | 2 |  |  | 0
1.9.6 | KNR 709/2216/3 | Montaż kształtek stalowych łączonych na kołnierze, kolanko DN 100 |  |  |  | 15 | szt |  | 0
|  | BT2B | 5 |  |  | 5 |  |  | 0
|  |  | 10 |  |  | 10 |  |  | 0
1.9.7 | KNR 215/414/2 (1) | Odwodnienie DN25 |  |  |  | 3 | szt |  | 0
|  | BT2B | 3 |  |  | 3 |  |  | 0
1.9.8 | KNR 709/2216/4 | Montaż kształtek stalowych redukcja niesymetryczna |  |  |  | 2 | szt |  | 0
|  | BT2B | 2 |  |  | 2 |  |  | 0
1.9.9 | # Kalkulacja własna | Próby ciśnieniowe przewodów ciśnieniowych |  |  |  | 1 | kpl |  | 0
1.9.10 | # Kalkulacja własna | Próby szczelności |  |  |  | 1 | kpl |  | 0
1.9.11 |  | Roboty inne do uzupełnienia przez Oferenta: | [6 empty] | 0
|  | ….. | [6 empty] | 0
|  | ….. | [6 empty] | 0
|  | ….. | [6 empty] | 0
1.10 | Element | Sieć cieplna preizolowana |  |  |  | 1 |  |  | 0
1.10.1 | KNP 1901/101/1 | Wytyczenie trasy wykopów |  |  |  | 36.7 | m |  | 0
|  |  | 36,70 |  |  | 36.7 |  |  | 0
1.10.2 | KNKRB 6/803/1 | Rozebranie nawierzchni utwardzonej, ręcznie. Analogia |  |  |  | 25 | m2 |  | 0
|  |  | 12,50*2,00 |  |  | 25 |  |  | 0
1.10.3 | KNR 201/218/2 | Wykopy oraz przekopy wykonywane koparkami podsiębiernymi na odkład w gruncie kat.III |  |  |  | 88.08 | m3 |  | 0
|  |  | 36,70*2,00*1,20 |  |  | 88.08 |  |  | 0
1.10.4 | KNR 201/317/3 (1) | Wykopy liniowe o ścianach pionowych pod fundamenty, rurociągi i kolektory w gruntach suchych z wydobyciem urobku łopatą lub wyciągiem ręcznym, głębokość do 1.5·m, kategoria gruntu V-VI, szerokość wykopu 0.8-1.5·m |  |  |  | 4.4 | m3 |  | 0
|  | Wykopy oraz przekopy wykonywane koparkami podsiębiernymi 0.60 m3 na odkład w gruncie kat.III | 88.08*0,05 |  |  | 4.4 |  |  | 0
1.10.5 | KNNR 11/501/5 (1) | Podłoża i obsypki z kruszyw naturalnych dowiezionych, piasek |  |  |  | 1.84 | m3 |  | 0
|  |  | 0,50*0,10*36,7 |  |  | 1.84 |  |  | 0
1.10.6 | KNNR 4/1427/1 | Przejście przez ściany - przejście szczelne dla rury ciepłowniczej + pierścień uszczelniający |  |  |  | 4 | szt |  | 0
1.10.7 | KNRW 220/504/1 | Spawanie rur preizolowanych ze stali węglowych i niskostopowych. |  |  |  | 1 | kpl |  | 0
1.10.8 | KNNR 4/2301/3 | Rurociągi z rur preizolowanych, Dn80/160 |  |  |  | 85.4 | m |  | 0
|  |  | (36,70+6,00)*2 |  |  | 85.4 |  |  | 0
1.10.9 | KNNR 11/501/5 (1) | Obsypka rurociągu warstwą gr. 10 cm ponad wierzch rury z kruszyw naturalnych dowiezionych |  |  |  | 6.44 | m3 |  | 0
|  |  | 0,50*0,3510*36,7 |  |  | 6.44 |  |  | 0
1.10.10 | KNNR 1/408/1 | Zagęszczanie obsypki piaskowej kat.I-II ubijakami mechanicznymi |  |  |  | 6.44 | m3 |  | 0
|  |  | 0,50*0,3510*36,7 |  |  | 6.44 |  |  | 0
1.10.11 | KNRW 219/102/1 | Oznakowanie trasy ciepłociągu ułożonego w ziemi taśmą z tworzywa sztucznego |  |  |  | 36.7 | m |  | 0
|  |  | 36,7 |  |  | 36.7 |  |  | 0
1.10.12 | KNNR 1/214/3 (1) | Zasypanie wykopów podłużnych, z zagęszczeniem |  |  |  | 79.8 | m3 |  | 0
|  |  | 88.08-(1.84+6.44) |  |  | 79.8 |  |  | 0
1.10.13 | KNNR 6/502/3 (1) | Odtworzenie nawierzchni z kostki brukowej betonowej z demontażu, podsypka cementowo-piaskowa z wypełnieniem spoin piaskiem |  |  |  | 25 | m2 |  | 0
|  |  | 25 |  |  | 25 |  |  | 0
1.10.14 | # Kalkulacja własna | Próby szczelności |  |  |  | 1 | kpl |  | 0
1.10.15 | # Kalkulacja własna | Próby ciśnieniowe przewodów ciśnieniowych |  |  |  | 1 | kpl |  | 0
1.10.16 |  | Roboty inne do uzupełnienia przez Oferenta: | [6 empty] | 0
|  | ….. | [6 empty] | 0
|  | ….. | [6 empty] | 0
|  | ….. | [6 empty] | 0
1.11 | Element | Sieć biogazu prowadzonych nad terenem |  |  |  | 1 |  |  | 0
1.11.1 | KNR 201/312/3 | Ręczne wykopanie dołów pod stopy betonowe |  |  |  | 1.84 | szt |  | 0
|  |  | 51*0,30*0,30*0,40 |  |  | 1.84 |  |  | 0
1.11.2 | KNR 202/203/1 (1) | Stopy betonowe |  |  |  | 1.84 | m3 |  | 0
|  |  | 51*0,30*0,30*0,40 |  |  | 1.84 |  |  | 0
1.11.3 | KNR 205/208/5 | Konstrukcja podparć do instalacji rur biogazu na gotowych fundamentach betonowych |  |  |  | 1 | kpl |  | 0
1.11.4 | KNR 709/2102/5 | Montaż rurociągów stalowych spawanych, DN65 |  |  |  | 185 | m |  | 0
|  |  | 155,00 |  |  | 155 |  |  | 0
|  |  | 5*6,00 |  |  | 30 |  |  | 0
1.11.5 | KNR 709/334/1 | Spawanie rurociągu DN 65 |  |  |  | 1 | kpl |  | 0
1.11.6 | KNR 709/2114/5 | Montaż kształtek stalowych spawanych |  |  |  | 1 | kpl |  | 0
1.11.7 | # Kalkulacja własna | Próby ciśnieniowe przewodów ciśnieniowych |  |  |  | 1 | kpl |  | 0
1.11.8 | # Kalkulacja własna | Próby szczelności |  |  |  | 1 | kpl |  | 0
1.11.9 |  | Roboty inne do uzupełnienia przez Oferenta: | [6 empty] | 0
|  | ….. | [6 empty] | 0
|  | ….. | [6 empty] | 0
|  | ….. | [6 empty] | 0
1.12 | Grupa | Sieci Energetyczne |  |  |  | 1 |  |  | 0
1.12.1 | Element | KABLE ELEKTRYCZNE I STROWNICZE |  |  |  | 1 |  |  | 0
1.12.1.1 | KNR 503/101/3 | Wytyczenie trasy linii w terenie nieprzejrzystym |  |  |  | 0.37 | km |  | 0
|  |  | 370.39/1000 |  |  | 0.37 |  |  | 0
1.12.1.2 | KNKRB 6/803/1 | Rozebranie nawierzchni utwardzonej, ręcznie. Analogia |  |  |  | 72 | m2 |  | 0
|  |  | 1,00*72,00 |  |  | 72 |  |  | 0
1.12.1.3 | KNR 201/701/4 (1) | Ręczne kopanie rowów dla kabli o głębokości do 0.8 m i szer. dna do 0.6 m w gruncie kat. I-II |  |  |  | 370.39 | m |  | 0
|  |  | 11,91+8,57+123,21+5,84+39,97+2,28+0,51+1,68+6,72+9,15+10,58+5,76+6,52+21,26+5,53+8,81+18,39+9,65+0,44+41,73+7,66+5,63+12,22+6,37 |  |  | 370.39 |  |  | 0
1.12.1.4 | KNR 510/301/1 | Nasypanie warstwy piasku grubości 0.1 m na dno rowu kablowego o szer.do 0.4 m |  |  |  | 370.39 | m |  | 0
|  |  | 370.39 |  |  | 370.39 |  |  | 0
1.12.1.5 | KNR 201/704/4 (1) | Ręczne zasypywanie rowów dla kabli o głębokości do 0.8 m i szer. dna do 0.6 m w gruncie kat. I-II |  |  |  | 370.39 | m |  | 0
|  |  | 370.39 |  |  | 370.39 |  |  | 0
1.12.1.6 | KNR 510/305/3 | Układanie rur ochronnych stalowych o średnicy do 125 mm w wykopie |  |  |  | 116.07 | m |  | 0
|  | Na przejściu przez drogi | 72,00+30,35+9,17+4,55 |  |  | 116.07 |  |  | 0
1.12.1.7 | KNR 510/103/4 (1) | Ręczne układanie kabli wielożyłowych o masie do 3.0 kg/m na napięcie znamionowe poniżej 110 kV w rowach kablowych - 2xYKY 4x240 |  |  |  | 250 | m |  | 0
|  | KGA1 | 130 |  |  | 130 |  |  | 0
|  | KGA2 | 120 |  |  | 120 |  |  | 0
1.12.1.8 | KNR 510/103/4 (1) | Ręczne układanie kabli wielożyłowych o masie do 3.0 kg/m na napięcie znamionowe poniżej 110 kV w rowach kablowych - YKY 4x150 |  |  |  | 170 | m |  | 0
|  | KG1 | 170,00 |  |  | 170 |  |  | 0
1.12.1.9 | KNR 510/103/4 (1) | Ręczne układanie kabli wielożyłowych o masie do 3.0 kg/m na napięcie znamionowe poniżej 110 kV w rowach kablowych - YKY 4x120 |  |  |  | 75 | m |  | 0
|  | KG2 | 75 |  |  | 75 |  |  | 0
1.12.1.10 | KNR 510/103/4 (1) | Ręczne układanie kabli wielożyłowych o masie do 3.0 kg/m na napięcie znamionowe poniżej 110 kV w rowach kablowych - YKY 5x6 |  |  |  | 260 | m |  | 0
|  | KA1 | 130,00 |  |  | 130 |  |  | 0
|  | KA2 | 120,00 |  |  | 120 |  |  | 0
|  | K1 | 10,00 |  |  | 10 |  |  | 0
1.12.1.11 | KNR 510/103/4 (1) | Ręczne układanie kabli wielożyłowych o masie do 3.0 kg/m na napięcie znamionowe poniżej 110 kV w rowach kablowych - YKY 5 x16 |  |  |  | 171 | m |  | 0
|  | K2 | 70,00 |  |  | 70 |  |  | 0
|  | K21 | 101,00 |  |  | 101 |  |  | 0
1.12.1.12 | KNR 510/103/4 (1) | Ręczne układanie kabli wielożyłowych o masie do 3.0 kg/m na napięcie znamionowe poniżej 110 kV w rowach kablowych - YKY 5x10 |  |  |  | 310 | m |  | 0
|  | K3 | 60,00 |  |  | 60 |  |  | 0
|  | K22 | 80,00 |  |  | 80 |  |  | 0
|  | KP1a | 85,00 |  |  | 85 |  |  | 0
|  | KP1b | 85,00 |  |  | 85 |  |  | 0
1.12.1.13 | KNR 510/103/4 (1) | Ręczne układanie kabli wielożyłowych o masie do 3.0 kg/m na napięcie znamionowe poniżej 110 kV w rowach kablowych - YKY 5x6 |  |  |  | 40 | m |  | 0
|  | K4 | 40,00 |  |  | 40 |  |  | 0
1.12.1.14 | KNR 510/103/4 (1) | Ręczne układanie kabli wielożyłowych o masie do 3.0 kg/m na napięcie znamionowe poniżej 110 kV w rowach kablowych - YKY 5x35 |  |  |  | 110 | m |  | 0
|  | K5 | 110,00 |  |  | 110 |  |  | 0
1.12.1.15 | KNR 510/103/4 (1) | Ręczne układanie kabli wielożyłowych o masie do 3.0 kg/m na napięcie znamionowe poniżej 110 kV w rowach kablowych - YKY 5x4 |  |  |  | 430 | m |  | 0
|  | KP2a | 15,00 |  |  | 15 |  |  | 0
|  | KP2b | 15,00 |  |  | 15 |  |  | 0
|  | KP2c | 10,00 |  |  | 10 |  |  | 0
|  | KP3 | 60,00 |  |  | 60 |  |  | 0
|  | KA | 110,00 |  |  | 110 |  |  | 0
|  | KO | 200,00 |  |  | 200 |  |  | 0
|  | K4.1 | 20,00 |  |  | 20 |  |  | 0
1.12.1.16 | KNR 510/103/4 (1) | Ręczne układanie kabli wielożyłowych o masie do 3.0 kg/m na napięcie znamionowe poniżej 110 kV w rowach kablowych - YLY4x50 |  |  |  | 16 | m |  | 0
|  | K1.1 | 8,00 |  |  | 8 |  |  | 0
|  | K1.2 | 8,00 |  |  | 8 |  |  | 0
1.12.1.17 | KNR 510/103/4 (1) | Ręczne układanie kabli wielożyłowych o masie do 3.0 kg/m na napięcie znamionowe poniżej 110 kV w rowach kablowych - YLY 4x35 |  |  |  | 24 | m |  | 0
|  | K1.1a | 12,00 |  |  | 12 |  |  | 0
|  | K1.2a | 12,00 |  |  | 12 |  |  | 0
1.12.1.18 | KNR 510/103/4 (1) | Ręczne układanie kabli wielożyłowych o masie do 3.0 kg/m na napięcie znamionowe poniżej 110 kV w rowach kablowych - YLY 4x4 |  |  |  | 32 | m |  | 0
|  | K1.3 | 12,00 |  |  | 12 |  |  | 0
|  | K1.4 | 10,00 |  |  | 10 |  |  | 0
|  | K1.5 | 10,00 |  |  | 10 |  |  | 0
1.12.1.19 | KNR 510/103/4 (1) | Ręczne układanie kabli wielożyłowych o masie do 3.0 kg/m na napięcie znamionowe poniżej 110 kV w rowach kablowych - YKY 5x2,50 |  |  |  | 45 | m |  | 0
|  | K1.6 | 20,00 |  |  | 20 |  |  | 0
|  | K5.1 | 25,00 |  |  | 25 |  |  | 0
1.12.1.20 | KNR 510/103/4 (1) | Ręczne układanie kabli wielożyłowych o masie do 3.0 kg/m na napięcie znamionowe poniżej 110 kV w rowach kablowych - YKY 3x1,5 |  |  |  | 30 | m |  | 0
|  | K1.7 | 30,00 |  |  | 30 |  |  | 0
1.12.1.21 | KNR 510/103/4 (1) | Ręczne układanie kabli wielożyłowych o masie do 3.0 kg/m na napięcie znamionowe poniżej 110 kV w rowach kablowych - YDY 5x2,50 |  |  |  | 22 | m |  | 0
|  | K2.1 | 22,00 |  |  | 22 |  |  | 0
1.12.1.22 | KNR 510/103/4 (1) | Ręczne układanie kabli wielożyłowych o masie do 3.0 kg/m na napięcie znamionowe poniżej 110 kV w rowach kablowych - YDY 4x2,50 |  |  |  | 83 | m |  | 0
|  | K2.13 | 18,00 |  |  | 18 |  |  | 0
|  | K2.14 | 18,00 |  |  | 18 |  |  | 0
|  | K2.18 | 25,00 |  |  | 25 |  |  | 0
|  | K2.19 | 12,00 |  |  | 12 |  |  | 0
|  | K3.1 | 10,00 |  |  | 10 |  |  | 0
1.12.1.23 | KNR 510/103/4 (1) | Ręczne układanie kabli wielożyłowych o masie do 3.0 kg/m na napięcie znamionowe poniżej 110 kV w rowach kablowych - YDY 4x1,50 |  |  |  | 255 | m |  | 0
|  | K2.2 | 20,00 |  |  | 20 |  |  | 0
|  | K2.3 | 20,00 |  |  | 20 |  |  | 0
|  | K2.4 | 20,00 |  |  | 20 |  |  | 0
|  | K2.5 | 20,00 |  |  | 20 |  |  | 0
|  | K2.6 | 20,00 |  |  | 20 |  |  | 0
|  | K2.8 | 12,00 |  |  | 12 |  |  | 0
|  | K2.9 | 12,00 |  |  | 12 |  |  | 0
|  | K2.12 | 20,00 |  |  | 20 |  |  | 0
|  | K2.16 | 25,00 |  |  | 25 |  |  | 0
|  | K2.17 | 16,00 |  |  | 16 |  |  | 0
|  | K3.2 | 16,00 |  |  | 16 |  |  | 0
|  | K3.3 | 12,00 |  |  | 12 |  |  | 0
|  | K3.4 | 12,00 |  |  | 12 |  |  | 0
|  | K3.5 | 12,00 |  |  | 12 |  |  | 0
|  | K3.6 | 10,00 |  |  | 10 |  |  | 0
|  | K3.8 | 8,00 |  |  | 8 |  |  | 0
1.12.1.24 | KNR 510/101/2 (1) | Ręczne układanie kabli jednożyłowych o masie do 1.0 kg/m na napięcie znamionowe poniżej 110 kV w rowach kablowych - YDY 3x1,5 |  |  |  | 232 | m |  | 0
|  | K2.7 | 20,00 |  |  | 20 |  |  | 0
|  | K2.21 | 10,00 |  |  | 10 |  |  | 0
|  | K2.22 | 10,00 |  |  | 10 |  |  | 0
|  | K2.23 | 10,00 |  |  | 10 |  |  | 0
|  | K2.24 | 16,00 |  |  | 16 |  |  | 0
|  | K2.25 | 16,00 |  |  | 16 |  |  | 0
|  | K2.26 | 20,00 |  |  | 20 |  |  | 0
|  | K2.27 | 16,00 |  |  | 16 |  |  | 0
|  | K2.28 | 16,00 |  |  | 16 |  |  | 0
|  | K2.29 | 18,00 |  |  | 18 |  |  | 0
|  | K2.30 | 18,00 |  |  | 18 |  |  | 0
|  | K2.31 | 18,00 |  |  | 18 |  |  | 0
|  | K2.32 | 12,00 |  |  | 12 |  |  | 0
|  | K2.33 | 16,00 |  |  | 16 |  |  | 0
|  | K2.34 | 16,00 |  |  | 16 |  |  | 0
1.12.1.25 | KNR 510/101/2 (1) | Ręczne układanie kabli jednożyłowych o masie do 1.0 kg/m na napięcie znamionowe poniżej 110 kV w rowach kablowych - IB-BIT 500 4x2.5 |  |  |  | 90 | m |  | 0
|  | K2.10 | 16,00 |  |  | 16 |  |  | 0
|  | K2.11 | 25,00 |  |  | 25 |  |  | 0
|  | K2.15 | 25,00 |  |  | 25 |  |  | 0
|  | K4.2 | 12,00 |  |  | 12 |  |  | 0
|  | K4.3 | 12,00 |  |  | 12 |  |  | 0
1.12.1.26 | KNR 510/103/4 (1) | Ręczne układanie kabli wielożyłowych o masie do 3.0 kg/m na napięcie znamionowe poniżej 110 kV w rowach kablowych - YKY 4x4 |  |  |  | 90 | m |  | 0
|  | K21.1 | 30,00 |  |  | 30 |  |  | 0
|  | K21.2 | 30,00 |  |  | 30 |  |  | 0
|  | K21.3 | 30,00 |  |  | 30 |  |  | 0
1.12.1.27 | KNR 510/103/4 (1) | Ręczne układanie kabli wielożyłowych o masie do 3.0 kg/m na napięcie znamionowe poniżej 110 kV w rowach kablowych - YKY 4x2,50 |  |  |  | 136 | m |  | 0
|  | K21.4 | 20,00 |  |  | 20 |  |  | 0
|  | K21.5 | 20,00 |  |  | 20 |  |  | 0
|  | K21.6 | 10,00 |  |  | 10 |  |  | 0
|  | K21.7 | 15,00 |  |  | 15 |  |  | 0
|  | K3.7 | 8,00 |  |  | 8 |  |  | 0
|  | K3.9 | 8,00 |  |  | 8 |  |  | 0
|  | K4.4 | 15,00 |  |  | 15 |  |  | 0
|  | K5.2 | 20,00 |  |  | 20 |  |  | 0
|  | K5.3 | 20,00 |  |  | 20 |  |  | 0
1.12.1.28 | KNR 510/103/4 (1) | Ręczne układanie kabli wielożyłowych o masie do 3.0 kg/m na napięcie znamionowe poniżej 110 kV w rowach kablowych - YKY 4x1,50 |  |  |  | 183 | m |  | 0
|  | K22.1 | 15,00 |  |  | 15 |  |  | 0
|  | K22.2 | 15,00 |  |  | 15 |  |  | 0
|  | K22.3 | 15,00 |  |  | 15 |  |  | 0
|  | K22.4 | 15,00 |  |  | 15 |  |  | 0
|  | K22.5 | 15,00 |  |  | 15 |  |  | 0
|  | K22.6 | 15,00 |  |  | 15 |  |  | 0
|  | K22.7 | 15,00 |  |  | 15 |  |  | 0
|  | K3.9 | 8,00 |  |  | 8 |  |  | 0
|  | K5.4 | 20,00 |  |  | 20 |  |  | 0
|  | K5.5 | 25,00 |  |  | 25 |  |  | 0
|  | K5.6 | 25,00 |  |  | 25 |  |  | 0
1.12.1.29 | KNR 510/103/4 (1) | Ręczne układanie kabli wielożyłowych o masie do 3.0 kg/m na napięcie znamionowe poniżej 110 kV w rowach kablowych - YKY 3x1,50 |  |  |  | 40 | m |  | 0
|  | K3.10 | 10,00 |  |  | 10 |  |  | 0
|  | K3.11 | 10,00 |  |  | 10 |  |  | 0
|  | K4.5 | 20,00 |  |  | 20 |  |  | 0
1.12.1.30 | KNNRW 5/1105/8 | Korytka przykręcane do gotowych otworów, szerokość do 200 mm |  |  |  | 12 | m |  | 0
|  |  | 12.00 |  |  | 12 |  |  | 0
1.12.1.31 | KNR 508/206/1 | Przewody izolowane jednożyłowe o przekroju żyły do 2.5 mm2 układane w gotowych korytkach - BIT 1000 FR 4G0.75 |  |  |  | 12 | m |  | 0
|  |  | 12,00 |  |  | 12 |  |  | 0
1.12.1.32 | KNNR 5/306/2 (1) | Przycisk p.poż. Analgia |  |  |  | 1 | szt |  | 0
|  |  | 1 |  |  | 1 |  |  | 0
1.12.1.33 | KNR 510/103/4 (1) | Ręczne układanie kabli wielożyłowych o masie do 3.0 kg/m w rowach kablowych - BIT 500 3G0.75 |  |  |  | 714 | m |  | 0
|  | KS1.1 | 16,00 |  |  | 16 |  |  | 0
|  | KS1.1a | 14,00 |  |  | 14 |  |  | 0
|  | KS1.2 | 16,00 |  |  | 16 |  |  | 0
|  | KS1.2a | 14,00 |  |  | 14 |  |  | 0
|  | KS1.3 | 12,00 |  |  | 12 |  |  | 0
|  | KS1.4 | 10,00 |  |  | 10 |  |  | 0
|  | KS1.5 | 10,00 |  |  | 10 |  |  | 0
|  | KS2.52 | 16,00 |  |  | 16 |  |  | 0
|  | KS2.53 | 16,00 |  |  | 16 |  |  | 0
|  | KS2.54 | 75,00 |  |  | 75 |  |  | 0
|  | KS2.55 | 75,00 |  |  | 75 |  |  | 0
|  | KS2.56 | 75,00 |  |  | 75 |  |  | 0
|  | KS2.57 | 75,00 |  |  | 75 |  |  | 0
|  | KS2.58 | 30,00 |  |  | 30 |  |  | 0
|  | KS2.59 | 30,00 |  |  | 30 |  |  | 0
|  | KS2.60 | 30,00 |  |  | 30 |  |  | 0
|  | KS2.2 | 20,00 |  |  | 20 |  |  | 0
|  | KS2.3 | 20,00 |  |  | 20 |  |  | 0
|  | KS2.4 | 20,00 |  |  | 20 |  |  | 0
|  | KS2.5 | 20,00 |  |  | 20 |  |  | 0
|  | KS2.6 | 20,00 |  |  | 20 |  |  | 0
|  | KS2.10 | 20,00 |  |  | 20 |  |  | 0
|  | KS2.12 | 20,00 |  |  | 20 |  |  | 0
|  | KS2.13 | 18,00 |  |  | 18 |  |  | 0
|  | KS2.14 | 18,00 |  |  | 18 |  |  | 0
|  | KS3.3 | 12,00 |  |  | 12 |  |  | 0
|  | KS3.4 | 12,00 |  |  | 12 |  |  | 0
1.12.1.34 | KNR 510/103/4 (1) | Ręczne układanie kabli wielożyłowych o masie do 3.0 kg/m w rowach kablowych - BIT 500 5G0.75 |  |  |  | 40 | m |  | 0
|  | KS2.50 | 20,00 |  |  | 20 |  |  | 0
|  | KS2.51 | 20,00 |  |  | 20 |  |  | 0
1.12.1.35 | KNR 510/103/4 (1) | Ręczne układanie kabli wielożyłowych o masie do 3.0 kg/m w rowach kablowych - BIT 500 7G0.75 |  |  |  | 46 | m |  | 0
|  | KS2.21 | 10,00 |  |  | 10 |  |  | 0
|  | KS2.22 | 10,00 |  |  | 10 |  |  | 0
|  | KS2.23 | 10,00 |  |  | 10 |  |  | 0
|  | KS2.24 | 16,00 |  |  | 16 |  |  | 0
1.12.1.36 | KNR 510/103/4 (1) | Ręczne układanie kabli wielożyłowych o masie do 3.0 kg/m w rowach kablowych - BIT 500 12G0.75 |  |  |  | 16 | m |  | 0
|  | KS1.1b | 8,00 |  |  | 8 |  |  | 0
|  | KS1.2b | 8,00 |  |  | 8 |  |  | 0
1.12.1.37 | KNR 510/103/4 (1) | Ręczne układanie kabli wielożyłowych o masie do 3.0 kg/m w rowach kablowych - BIT 1000 CY FR 3G0.75 |  |  |  | 77 | m |  | 0
|  | KS1.7 | 30,00 |  |  | 30 |  |  | 0
|  | KS2.33 | 16,00 |  |  | 16 |  |  | 0
|  | KS2.34 | 16,00 |  |  | 16 |  |  | 0
|  | KS2.61 | 15,00 |  |  | 15 |  |  | 0
1.12.1.38 | KNR 510/103/4 (1) | Ręczne układanie kabli wielożyłowych o masie do 3.0 kg/m w rowach kablowych - BIT 1000 CY FR 5G0.75 |  |  |  | 20 | m |  | 0
|  | KS3.10 | 10,00 |  |  | 10 |  |  | 0
|  | KS3.11 | 10,00 |  |  | 10 |  |  | 0
1.12.1.39 | KNR 510/103/4 (1) | Ręczne układanie kabli wielożyłowych o masie do 3.0 kg/m w rowach kablowych - BIT 1000 FR 7G0.75 |  |  |  | 185 | m |  | 0
|  | KS1.10 | 50,00 |  |  | 50 |  |  | 0
|  | KS2.27 | 16,00 |  |  | 16 |  |  | 0
|  | KS2.28 | 16,00 |  |  | 16 |  |  | 0
|  | KS2.29 | 18,00 |  |  | 18 |  |  | 0
|  | KS2.30 | 18,00 |  |  | 18 |  |  | 0
|  | KS2.31 | 18,00 |  |  | 18 |  |  | 0
|  | KS2.32 | 12,00 |  |  | 12 |  |  | 0
|  | KS5.6 | 12,00 |  |  | 12 |  |  | 0
|  | KS5.7 | 25,00 |  |  | 25 |  |  | 0
1.12.1.40 | KNR 510/103/4 (1) | Ręczne układanie kabli wielożyłowych o masie do 3.0 kg/m w rowach kablowych - BIT 1000 FR 3G0.75 |  |  |  | 114 | m |  | 0
|  | KS3.12 | 12,00 |  |  | 12 |  |  | 0
|  | KS3.13 | 12,00 |  |  | 12 |  |  | 0
|  | KS5.2 | 20,00 |  |  | 20 |  |  | 0
|  | KS5.3 | 20,00 |  |  | 20 |  |  | 0
|  | KS5.4 | 25,00 |  |  | 25 |  |  | 0
|  | KS5.5 | 25,00 |  |  | 25 |  |  | 0
1.12.1.41 | KNR 510/103/4 (1) | Ręczne układanie kabli wielożyłowych o masie do 3.0 kg/m w rowach kablowych - BIT 1000 FR 12G0.75 |  |  |  | 285 | m |  | 0
|  | KS1.12 | 70,00 |  |  | 70 |  |  | 0
|  | KS1.13 | 70,00 |  |  | 70 |  |  | 0
|  | KS22.2 | 15,00 |  |  | 15 |  |  | 0
|  | KS22.3 | 15,00 |  |  | 15 |  |  | 0
|  | KS22.5 | 15,00 |  |  | 15 |  |  | 0
|  | KS22.6 | 15,00 |  |  | 15 |  |  | 0
|  | KS22.7 | 15,00 |  |  | 15 |  |  | 0
|  | KS4a | 45,00 |  |  | 45 |  |  | 0
|  | KS5.1 | 25,00 |  |  | 25 |  |  | 0
1.12.1.42 | KNR 510/103/4 (1) | Ręczne układanie kabli wielożyłowych o masie do 3.0 kg/m w rowach kablowych -BIT 1000 CY FR 10G0.75 |  |  |  | 70 | m |  | 0
|  | KS1.14 | 70,00 |  |  | 70 |  |  | 0
1.12.1.43 | KNR 510/103/4 (1) | Ręczne układanie kabli wielożyłowych o masie do 3.0 kg/m w rowach kablowych - BIT 1000 FR 3G0.75 |  |  |  | 162 | m |  | 0
|  | KS2.35 | 15,00 |  |  | 15 |  |  | 0
|  | KS2.36 | 15,00 |  |  | 15 |  |  | 0
|  | KS21.1 | 30,00 |  |  | 30 |  |  | 0
|  | KS21.3 | 30,00 |  |  | 30 |  |  | 0
|  | KS22.1 | 15,00 |  |  | 15 |  |  | 0
|  | KS22.4 | 15,00 |  |  | 15 |  |  | 0
|  | KS22.8 | 15,00 |  |  | 15 |  |  | 0
|  | KS22.9 | 15,00 |  |  | 15 |  |  | 0
|  | KS4.2 | 12,00 |  |  | 12 |  |  | 0
1.12.1.44 | KNR 510/103/4 (1) | Ręczne układanie kabli wielożyłowych o masie do 3.0 kg/m w rowach kablowych - IB-BIT 1000 CY 3x0.75 |  |  |  | 512 | m |  | 0
|  | KS2.37 | 16,00 |  |  | 16 |  |  | 0
|  | KS2.38 | 16,00 |  |  | 16 |  |  | 0
|  | KS2.39 | 16,00 |  |  | 16 |  |  | 0
|  | KS2.40 | 16,00 |  |  | 16 |  |  | 0
|  | KS2.41 | 16,00 |  |  | 16 |  |  | 0
|  | KS2.42 | 16,00 |  |  | 16 |  |  | 0
|  | KS2.43 | 15,00 |  |  | 15 |  |  | 0
|  | KS2.44 | 15,00 |  |  | 15 |  |  | 0
|  | KS2.45 | 15,00 |  |  | 15 |  |  | 0
|  | KS2.46 | 25,00 |  |  | 25 |  |  | 0
|  | KS2.47 | 25,00 |  |  | 25 |  |  | 0
|  | KS2.48 | 45,00 |  |  | 45 |  |  | 0
|  | KS2.49 | 45,00 |  |  | 45 |  |  | 0
|  | KS21.10 | 30,00 |  |  | 30 |  |  | 0
|  | KS21.11 | 30,00 |  |  | 30 |  |  | 0
|  | KS21.12 | 30,00 |  |  | 30 |  |  | 0
|  | KS21.13 | 30,00 |  |  | 30 |  |  | 0
|  | KS21.14 | 30,00 |  |  | 30 |  |  | 0
|  | KS21.15 | 30,00 |  |  | 30 |  |  | 0
|  | KS4.6 | 12,00 |  |  | 12 |  |  | 0
|  | KS4.7 | 12,00 |  |  | 12 |  |  | 0
|  | KS4.8 | 12,00 |  |  | 12 |  |  | 0
|  | KS4.23 | 15,00 |  |  | 15 |  |  | 0
1.12.1.45 | KNR 510/103/4 (1) | Ręczne układanie kabli wielożyłowych o masie do 3.0 kg/m w rowach kablowych - BIT 1000 FR 24G0.75 |  |  |  | 30 | m |  | 0
|  | KS2.1 | 30,00 |  |  | 30 |  |  | 0
1.12.1.46 | KNR 510/103/4 (1) | Ręczne układanie kabli wielożyłowych o masie do 3.0 kg/m w rowach kablowych -2BIT 1000 FR 16G0.75 |  |  |  | 130 | m |  | 0
|  | KS22 | 15,00 |  |  | 15 |  |  | 0
|  | KS4 | 45,00 |  |  | 45 |  |  | 0
|  | KS5 | 70,00 |  |  | 70 |  |  | 0
1.12.1.47 | KNR 510/103/4 (1) | Ręczne układanie kabli wielożyłowych o masie do 3.0 kg/m w rowach kablowych - 2xBIT 1000 FR 21G0.75 |  |  |  | 70 | m |  | 0
|  | KS3 | 70,00 |  |  | 70 |  |  | 0
1.12.1.48 | KNR 510/103/4 (1) | Ręczne układanie kabli wielożyłowych o masie do 3.0 kg/m w rowach kablowych - F/UTP 4x2x0,5 Bitner |  |  |  | 75 | m |  | 0
|  | KE1 | 75,00 |  |  | 75 |  |  | 0
1.12.1.49 | KNR 510/103/4 (1) | Ręczne układanie kabli wielożyłowych o masie do 3.0 kg/m w rowach kablowych - BiTLAN U/UTP |  |  |  | 15 | m |  | 0
|  |  | 15,00 |  |  | 15 |  |  | 0
1.12.1.50 | KNNRW 5/1105/7 | Korytka przykręcane, szerokość do 100 mm |  |  |  | 140 | m |  | 0
|  | Kontenery - BT1 | 65,00 |  |  | 65 |  |  | 0
|  | Kontenery - BT2 | 10,00+16,00+16,00+8,00 |  |  | 50 |  |  | 0
|  | Kontenery - BT3 | 25,00 |  |  | 25 |  |  | 0
1.12.1.51 | KNNRW 5/202/2 | Przewody izolowane jednożyłowe układane w gotowych korytkach, przekrój przewodu do 10 mm2 |  |  |  | 140 | m |  | 0
|  | Kontenery | 140.00 |  |  | 140 |  |  | 0
1.12.1.52 | AT 14/102/2 | Układanie poziomego okablowania strukturalnego, kabel światłowodowy |  |  |  | 85 | m |  | 0
1.12.1.53 | KNNR 6/502/3 (1) | Odtworzenie nawierzchni z kostki brukowej betonowej z demontażu, podsypka cementowo-piaskowa z wypełnieniem spoin piaskiem |  |  |  | 72 | m2 |  | 0
|  |  | 72 |  |  | 72 |  |  | 0
1.12.1.54 |  | Wykonanie kanalizacji teletechnicznej na potrzeby wprowadzenia światłowodu, pomiędzy oczyszczalnią ścieków a drugą halą napojów |  |  |  | 1 | kpl. |  | 0
1.12.1.55 |  | Roboty inne do uzupełnienia przez Oferenta: | [6 empty] | 0
|  | ….. | [6 empty] | 0
|  | ….. | [6 empty] | 0
|  | ….. | [6 empty] | 0
1.12.2 | Element | ROZDZIELNIE ELEKTR. |  |  |  | 1 |  |  | 0
1.12.2.1 | KNR 514/103/4 | Montaż wolnostojący rozdzielnic, szaf, pulpitów, tablic przekażnikowych i nastawczych o masie do 150 kg - rozdzielnia RG |  |  |  | 1 | szt. |  | 0
|  |  | 1 |  |  | 1 |  |  | 0
1.12.2.2 | KNR 514/103/3 | Montaż wolnostojący rozdzielnic, szaf, pulpitów, tablic przekaźnikowych i nastawczych, masa do 100·kg - R1-R5 |  |  |  | 5 | szt |  | 0
|  |  | 5 |  |  | 5 |  |  | 0
1.12.2.3 |  | Roboty inne do uzupełnienia przez Oferenta: | [6 empty] | 0
|  | ….. | [6 empty] | 0
|  | ….. | [6 empty] | 0
|  | ….. | [6 empty] | 0
1.12.3 | Element | AUTOMATYKA I STEROWANIE |  |  |  | 1 |  |  | 0
1.12.3.1 | KNP 1813/1339/1 | Sterownik mikroprocesorowy w rozdzielni RA2 |  |  |  | 1 | szt |  | 0
|  |  | 1 |  |  | 1 |  |  | 0
1.12.3.2 | # Kalkulacja indywidualna | Komputer wizualizacyjny, zabudowany w rozdzielni RA2 |  |  |  | 1 | szt |  | 0
|  |  | 1 |  |  | 1 |  |  | 0
1.12.3.3 | # Kalkulacja indywidualna | Dodatkowy panel dotykowy do sterowania dmuchawami, zlokalizowany w rozdzielni R1 |  |  |  | 1 | szt |  | 0
|  |  | 1 |  |  | 1 |  |  | 0
1.12.3.4 | KNR 708/801/1 | Montaż mierników, regulatorów, bloków regulacyjnych, elementów tablicowych, członów dodatkowych i przetworników o masie do 2 kg - rozłacznik bezp. 80A |  |  |  | 1 | szt. |  | 0
|  |  | 1 |  |  | 1 |  |  | 0
1.12.3.5 | KNR 708/801/1 | Montaż mierników, regulatorów, bloków regulacyjnych, elementów tablicowych, członów dodatkowych i przetworników o masie do 2 kg - rozłacznik bezp. 63A |  |  |  | 2 | szt. |  | 0
|  |  | 2 |  |  | 2 |  |  | 0
1.12.3.6 | KNR 708/801/1 | Montaż mierników, regulatorów, bloków regulacyjnych, elementów tablicowych, członów dodatkowych i przetworników o masie do 2 kg - rozłacznik bezp. 25A |  |  |  | 3 | szt. |  | 0
|  |  | 3 |  |  | 3 |  |  | 0
1.12.3.7 | KNR 708/801/1 | Montaż mierników, regulatorów, bloków regulacyjnych, elementów tablicowych, członów dodatkowych i przetworników o masie do 2 kg - rozłaczniki mocy |  |  |  | 2 | szt. |  | 0
|  |  | 2 |  |  | 2 |  |  | 0
1.12.3.8 | KNR 708/801/1 | Montaż mierników, regulatorów, bloków regulacyjnych, elementów tablicowych, członów dodatkowych i przetworników o masie do 2 kg - ogranicznik przepięć |  |  |  | 5 | szt. |  | 0
|  |  | 5 |  |  | 5 |  |  | 0
1.12.3.9 | KNR 708/801/1 | Montaż mierników, regulatorów, bloków regulacyjnych, elementów tablicowych, członów dodatkowych i przetworników o masie do 2 kg - rozłaczniki FR |  |  |  | 18 | szt. |  | 0
|  |  | 3*6 |  |  | 18 |  |  | 0
1.12.3.10 | KNR 708/801/1 | Montaż mierników, regulatorów, bloków regulacyjnych, elementów tablicowych, członów dodatkowych i przetworników o masie do 2 kg - wyłączniki nadprądowe |  |  |  | 30 | szt. |  | 0
|  |  | 5*6 |  |  | 30 |  |  | 0
1.12.3.11 | KNR 708/801/1 | Montaż mierników, regulatorów, bloków regulacyjnych, elementów tablicowych, członów dodatkowych i przetworników o masie do 2 kg - czujnik zmierzchu |  |  |  | 1 | szt. |  | 0
|  |  | 1 |  |  | 1 |  |  | 0
1.12.3.12 | KNR 708/801/1 | Montaż mierników, regulatorów, bloków regulacyjnych, elementów tablicowych, członów dodatkowych i przetworników o masie do 2 kg - regulator płynnego startu |  |  |  | 2 | szt. |  | 0
|  |  | 2 |  |  | 2 |  |  | 0
1.12.3.13 | KNR 708/801/1 | Montaż mierników, regulatorów, bloków regulacyjnych, elementów tablicowych, członów dodatkowych i przetworników o masie do 2 kg - stycznik mocy DILM |  |  |  | 15 | szt. |  | 0
|  |  | 15 |  |  | 15 |  |  | 0
1.12.3.14 |  | Roboty inne do uzupełnienia przez Oferenta: | [6 empty] | 0
|  | ….. | [6 empty] | 0
|  | ….. | [6 empty] | 0
|  | ….. | [6 empty] | 0
1.12.4 | Element | KABLE OGRZEWCZE |  |  |  | 1 |  |  | 0
1.12.4.1 | KNNRW 5/213/1 | Instalacja termoelektryczna z elastycznych elementów grzewczych, przewód grzewczych na listwach montażowych. Przewód samoregulujący niskotemperaturowy ELSR 10W/m; fluoropolimer |  |  |  | 440 | m |  | 0
|  |  | 440,00 |  |  | 440 |  |  | 0
1.12.4.2 | KNNRW 5/213/1 | Instalacja termoelektryczna z elastycznych elementów grzewczych, przewód grzewczych na listwach montażowych. Przewód samoregulujący niskotemperaturowy ELSR 20W/m; fluoropolimer |  |  |  | 20 | m |  | 0
|  |  | 20,00 |  |  | 20 |  |  | 0
1.12.4.3 | KNNR 5/401/1 | Elementy do wykonania przyłącza zasilającego przewodu ELSR-N, -H,-SH; do wsporników iT w strefie zagrożonej wybuchem. Analogia |  |  |  | 21 | kpl |  | 0
|  |  | 21 |  |  | 21 |  |  | 0
1.12.4.4 | KNNR 5/401/1 | Elementy do wykonania połączenia/naprawy przewodów ELSR-N,- LS,-W lub połączenia z przewodem zasilającym 3x1,5mm2 lub 3x2,5mm2 |  |  |  | 1 | kpl |  | 0
|  |  | 1 |  |  | 1 |  |  | 0
1.12.4.5 | KNR 510/103/4 (1) | Ręczne układanie kabli wielożyłowych o masie do 3.0 kg/m na napięcie znamionowe poniżej 110 kV w rowach kablowych - Przewód kablowy 3x1,5mm2; linka, UV odporny do zastosowań zewnętrznych |  |  |  | 1 | m |  | 0
|  |  | 1,00 |  |  | 1 |  |  | 0
1.12.4.6 | KNR 403/902/2 | Elementy do wykonania zakończenia przewodu ELSR-N. Analogia |  |  |  | 15 | szt |  | 0
|  |  | 15 |  |  | 15 |  |  | 0
1.12.4.7 | KNR 403/902/2 | Elementy do wykonania zakończenia przewodu ELSR-N w strefie zagrożonej wybuchem. Analogia |  |  |  | 7 | szt |  | 0
|  |  | 7 |  |  | 7 |  |  | 0
1.12.4.8 | KNNR 5/303/10 (2) | Puszka okrągła fi150mm + wspornik; - 45/+50oC; IP65;1/3 obwód ELSR |  |  |  | 14 | szt |  | 0
|  |  | 14 |  |  | 14 |  |  | 0
1.12.4.9 | KNNR 5/303/10 (2) | Puszka okrągła fi150mm + wspornik iT; - 40/+50oC; IP65;1/3 obwód ELSR-N,-H,- SH + 1 czujnik Pt-100 w strefie zagrożonej wybuchem |  |  |  | 7 | szt |  | 0
|  |  | 7 |  |  | 7 |  |  | 0
1.12.4.10 | KNR 1325/406/5 | Termostat elektroniczny UTR 20 (- 40/+20st.C), 16A, w obudowie IP65, bez czujnika w komplecie |  |  |  | 1 | szt |  | 0
|  |  | 1 |  |  | 1 |  |  | 0
1.12.4.11 | KNR 1325/406/5 | Termostat ETN4-1999 w komplecie z czujnikiem kabelkowym ETF-144/99T z wyświetlaczem, regulowaną obniżką temp., histerezą. |  |  |  | 1 | szt |  | 0
|  |  | 1 |  |  | 1 |  |  | 0
1.12.4.12 | AT 14/110/10 | Czujnik temperatury na rurę F891 000 (-25/+70 st.C) ; PVC 4m, do UTR. Analogia |  |  |  | 1 | kpl |  | 0
|  |  | 1 |  |  | 1 |  |  | 0
1.12.4.13 | AT 14/110/10 | Natynkowy czujnik temperatury NTC 12kOhm/25st.C. IP54. Temp. pracy - 20st.C/+70st.C. Współpracuje z termostatem ETV, ETI, ETN4, ETR i regulatorem ET2, ETO2. Analogia |  |  |  | 1 | kpl |  | 0
|  |  | 1 |  |  | 1 |  |  | 0
1.12.4.14 | KNRW 508/227/3 | Taśma samoprzylepna, aluminiowa o odporności temperaturowej do 80oC; rolka 50m x 50mm |  |  |  | 650 | m |  | 0
|  |  | 50,00*13 |  |  | 650 |  |  | 0
1.12.4.15 | KNRW 508/227/3 | Taśma samoprzylepna wzmacniana włóknem szklanym o odporności temperaturowej do 60oC; rolka 50m x 19mm |  |  |  | 950 | m |  | 0
|  |  | 50,00*19 |  |  | 950 |  |  | 0
1.12.4.16 | KNRW 508/701/11 | Wspornik z płytą montażową + 2 opaski ślimakowe |  |  |  | 1 | szt |  | 0
|  |  | 1 |  |  | 1 |  |  | 0
1.12.4.17 | KNRW 508/709/1 (1) | Opaska montażowa - ślimakowa 0-275mm. Analogia |  |  |  | 21 | szt |  | 0
|  |  | 21 |  |  | 21 |  |  | 0
1.12.4.18 | KNRW 508/117/1 | Przepust z dławikiem Pg 9 dla przewodów czujników o średnicy od 4mm do 6mm. |  |  |  | 1 | szt |  | 0
|  |  | 1 |  |  | 1 |  |  | 0
1.12.4.19 |  | Roboty inne do uzupełnienia przez Oferenta: | [6 empty] | 0
|  | ….. | [6 empty] | 0
|  | ….. | [6 empty] | 0
|  | ….. | [6 empty] | 0
1.12.5 | Element | INSTALACJA ODGROMOWA |  |  |  | 1 |  |  | 0
1.12.5.1 | KNNR 5/1401/1 (1) | Wykopy mechaniczne pod słupy i podpory żelbetowe i strunobetonowe, słup z 1 żerdzią długości 10·m, urządzenie wiertnicze |  |  |  | 4 | stanow |  | 0
|  |  | 4 |  |  | 4 |  |  | 0
1.12.5.2 | KNNR 5/1403/1 | Montaż i stawianie słupów żelbetowych i strunobetonowych linii jednotorowych dla trójkątnego układu przewodów, słup pojedynczy, żerdź 10·m |  |  |  | 4 | szt |  | 0
|  |  | 4 |  |  | 4 |  |  | 0
1.12.5.3 | KNNR 5/609/2 | Zwody pionowe izolacji odgromowej na dachach oraz iglice z ostrzem odgromowym na słupach, iglica na słupie stojącym |  |  |  | 4 | szt |  | 0
|  |  | 4 |  |  | 4 |  |  | 0
1.12.5.4 | KNNR 5/605/2 | Montaż uziomów poziomych w wykopie o głębokości do 0.6 m; kat.gruntu III - bednarka FeZn 25x4 |  |  |  | 370.39 | m |  | 0
|  |  | 370.39 |  |  | 370.39 |  |  | 0
1.12.5.5 | KNNR 5/609/2 | Zwody pionowe izolacji odgromowej na dachach oraz iglice z ostrzem odgromowym na masztach, iglica na słupie stojącym. Analogia |  |  |  | 3 | szt |  | 0
|  |  | 3 |  |  | 3 |  |  | 0
1.12.5.6 | KNNR 5/611/2 | Łączenie przewodów instalacji odgromowej lub przewodów wyrównawczych, w wykopie, bednarka do 200·mm2 |  |  |  | 31 | szt |  | 0
|  |  | 24 |  |  | 24 |  |  | 0
|  |  | 4+3 |  |  | 7 |  |  | 0
1.12.5.7 | KNNR 5/612/6 | Złącza rynnowe, naprężające i kontrolne w instalacji odgromowej lub przewodach wyrównawczych, złącze kontrolne, połączenie pręt-płaskownik |  |  |  | 7 | szt |  | 0
|  |  | 4+3 |  |  | 7 |  |  | 0
1.12.5.8 | KNR 503/348/4 | Montaż uziomów szpilkowych, uziom pionowy długości do 3·m (bednarka), kategoria gruntu V-VI |  |  |  | 31 | szt |  | 0
|  |  | 31.00 |  |  | 31 |  |  | 0
1.12.5.9 | KNNR 5/603/8 | Przewody uziemiające i wyrównawcze w kanałach odkrytych i na słupach, na słupach, pręt do Fi 18·mm |  |  |  | 150 | m |  | 0
|  | Słupy | 50,00 |  |  | 50 |  |  | 0
|  | Maszty | 100,00 |  |  | 100 |  |  | 0
1.12.5.10 | # Kalkulacja indywidualna | Dostawa i ustawienie - Maszt odgromowy H=20 m z linkami co 50° + iglica 1 m |  |  |  | 3 | kpl |  | 0
|  |  | 3 |  |  | 3 |  |  | 0
1.12.5.11 | KNNR 9/601/4 | Zwody poziome i pionowe instalacji odgromowej, przewody naprężane pionowe |  |  |  | 88 | m |  | 0
|  |  | 3*20 |  |  | 60 |  |  | 0
|  |  | 4*7 |  |  | 28 |  |  | 0
1.12.5.12 |  | Roboty inne do uzupełnienia przez Oferenta: | [6 empty] | 0
|  | ….. | [6 empty] | 0
|  | ….. | [6 empty] | 0
|  | ….. | [6 empty] | 0
1.12.6 | Element | BADANIA I POMIARY |  |  |  | 1 |  |  | 0
1.12.6.1 | # Kalkulacja indywidualna | Badania i pomiary instalacji ogrzewczej |  |  |  | 1 | kpl |  | 0
|  |  | 1 |  |  | 1 |  |  | 0
1.12.6.2 | # Kalkulacja indywidualna | Badania i pomiary instalacji elektrycznej |  |  |  | 1 | kpl |  | 0
|  |  | 1 |  |  | 1 |  |  | 0
1.12.6.3 | # Kalkulacja indywidualna | Badania i pomiary instalacji odgromowej |  |  |  | 1 | kpl |  | 0
|  |  | 1 |  |  | 1 |  |  | 0
1.12.6.4 |  | Roboty inne do uzupełnienia przez Oferenta: | [6 empty] | 0
|  | ….. | [6 empty] | 0
|  | ….. | [6 empty] | 0
|  | ….. | [6 empty] | 0

## 1.3. Technologia
TECHNOLOGIA
Nr | Podstawa Obiekt | Opis | Obliczenia | Zmienna | Część | Przedmiar | J.m. | Cena jednostkowa, netto | WARTOŚĆ, NETTO
| Kosztorys | BUDOWA OCZYSZCZALNI ŚCIEKÓW WRAZ Z NIEZBĘDNĄ INFRASTRUKTURĄ TECHNICZNĄ NA TERENIE ZAKŁADU WITPOL W STODZEWIE |  |  |  | 1 |  |  | 0
1 | ROZDZIAŁ | TECHNOLOGIA |  |  |  | 1 |  |  | 0
1.1 | Element | T100 - Pompownia z kręgów prefabrykowanych |  |  |  | 1 |  |  | 0
1.1.1 | # Kalkulacja własna | Dostawa i montaż - T100 - Pompownia z kręgów prefabrykowanych - obiekt betonowy podziemny |  |  |  | 1 | kpl |  | 0
1.1.2 | # Kalkulacja własna | Dostawa i montaż - F100 - Krata koszowa |  |  |  | 1 | kpl |  | 0
1.1.3 | # Kalkulacja własna | Dostawa i montaż - P100A- Pompa ścieków surowych wraz z osprzętem |  |  |  | 1 | kpl |  | 0
1.1.4 | # Kalkulacja własna | Dostawa i montaż - P100B - Pompa ścieków surowych wraz z osprzętem |  |  |  | 1 | kpl |  | 0
1.1.5 | # Kalkulacja własna | Dostawa i montaż - Żuraw obsługowy |  |  |  | 1 | kpl |  | 0
1.1.6 | # Kalkulacja własna | Dostawa i montaż - Właż montażowy z blachy aluminiowej 850/700 |  |  |  | 1 | kpl |  | 0
1.1.7 | # Kalkulacja własna | Dostawa i montaż - Właż montażowy z blachy aluminiowej 800/500 |  |  |  | 1 | kpl |  | 0
1.1.8 | # Kalkulacja własna | Dostawa i montaż - Właz rewizyjny kraty 900x800 |  |  |  | 1 | kpl |  | 0
1.1.9 | # Kalkulacja własna | Dostawa i montaż - Przewodów |  |  |  | 1 | kpl |  | 0
1.1.10 | # Kalkulacja własna | Dostawa i montaż - Armatury |  |  |  | 1 | kpl |  | 0
1.1.11 | # Kalkulacja własna | Dostawa - Kontener na skratki 1000 litrów |  |  |  | 1 | kpl |  | 0
1.1.12 | # Kalkulacja własna | Próby szczelności zbiorników |  |  |  | 1 | kpl |  | 0
1.1.13 | # Kalkulacja własna | Próby ciśnieniowe przewodów ciśnieniowych |  |  |  | 1 | kpl |  | 0
1.1.14 |  | Roboty inne do uzupełnienia przez Oferenta: | [6 empty] | 0
|  | ….. | [6 empty] | 0
|  | ….. | [6 empty] | 0
|  | ….. | [6 empty] | 0
1.2 | Element | T300 - ZBIORNIK RETENCYJNY ŚCIEKÓW SUROWYCH |  |  |  | 1 |  |  | 0
1.2.1 | # Kalkulacja własna | Dostawa i montaż - T300 - ZBIORNIK RETENCYJNY ŚCIEKÓW SUROWYCH – Obiekt technologiczny, urządzenie. Obiekt stalowy, nadziemny |  |  |  | 1 | kpl |  | 0
1.2.2 | # Kalkulacja własna | Dostawa i montaż - B301 - taca wychwytowa pojemnika |  |  |  | 1 | kpl |  | 0
1.2.3 | # Kalkulacja własna | Dostawa i montaż - F300 - sito bębnowe |  |  |  | 1 | kpl |  | 0
1.2.4 | # Kalkulacja własna | Dostawa i montaż - P300A - Pompy ścieków na reaktor T400 wraz z osprzętem |  |  |  | 1 | kpl |  | 0
1.2.5 | # Kalkulacja własna | Dostawa i montaż - P300B - Pompy ścieków na reaktor T400 wraz z osprzętem |  |  |  | 1 | kpl |  | 0
1.2.6 | # Kalkulacja własna | Dostawa i montaż - R300A - Mieszadło boczne |  |  |  | 1 | kpl |  | 0
1.2.7 | # Kalkulacja własna | Dostawa i montaż - R300B - Mieszadło boczne |  |  |  | 1 | kpl |  | 0
1.2.8 | KNR 218/624/2 | Dostawa i montaż - Właz rewizyjny DN700 |  |  |  | 1 | szt |  | 0
1.2.9 | # Kalkulacja własna | Dostawa i montaż - Spust DN80 |  |  |  | 1 | kpl |  | 0
1.2.10 | # Kalkulacja własna | Dostawa i montaż - Pomost obsługowy wg. dostawcy zbiornika |  |  |  | 1 | kpl |  | 0
1.2.11 | # Kalkulacja własna | Dostawa i montaż - Drabinka pomostu wg. dostawcy zbiornika |  |  |  | 1 | kpl |  | 0
1.2.12 | # Kalkulacja własna | Dostawa i montaż - Zsyp |  |  |  | 1 | kpl |  | 0
1.2.13 | # Kalkulacja własna | Dostawa i montaż - Przewodów |  |  |  | 1 | kpl |  | 0
1.2.14 | # Kalkulacja własna | Dostawa i montaż - Armatury |  |  |  | 1 | kpl |  | 0
1.2.15 | # Kalkulacja własna | Próby szczelności zbiorników |  |  |  | 1 | kpl |  | 0
1.2.16 | # Kalkulacja własna | Próby ciśnieniowe przewodów ciśnieniowych |  |  |  | 1 | kpl |  | 0
1.2.17 |  | Roboty inne do uzupełnienia przez Oferenta: | [6 empty] | 0
|  | ….. | [6 empty] | 0
|  | ….. | [6 empty] | 0
|  | ….. | [6 empty] | 0
1.3 | Element | T400 - REAKTOR BEZTLENOWY DIGEFLO |  |  |  | 1 |  |  | 0
1.3.1 | # Kalkulacja własna | Dostawa i montaż - T400 - REAKTOR BEZTLENOWY DIGEFLO – Obiekt technologiczny, urządzenie. Obiekt stalowy, nadziemny |  |  |  | 1 | kpl |  | 0
1.3.2 | # Kalkulacja własna | Dostawa i montaż - T404 - Balon biogazu |  |  |  | 1 | kpl |  | 0
1.3.3 | # Kalkulacja własna | Dostawa i montaż - BC402 - Bezpiecznik cieczowy |  |  |  | 1 | kpl |  | 0
1.3.4 | # Kalkulacja własna | Dostawa i montaż - V207 - Dmuchawa |  |  |  | 1 | kpl |  | 0
1.3.5 | # Kalkulacja własna | Dostawa i montaż - V404 - Dmuchawa balona biogazu |  |  |  | 1 | kpl |  | 0
1.3.6 | # Kalkulacja własna | Dostawa i montaż - R403A - Mieszadło dolne |  |  |  | 1 | kpl |  | 0
1.3.7 | # Kalkulacja własna | Dostawa i montaż - R403B - Mieszadło dolne |  |  |  | 1 | kpl |  | 0
1.3.8 | # Kalkulacja własna | Dostawa i montaż - R403C - Mieszadło górne |  |  |  | 1 | kpl |  | 0
1.3.9 | # Kalkulacja własna | Dostawa i montaż - Przewodów |  |  |  | 1 | kpl |  | 0
1.3.10 | # Kalkulacja własna | Dostawa i montaż - Armatury |  |  |  | 1 | kpl |  | 0
1.3.11 | # Kalkulacja własna | Dostawa i montaż - Podest obsługowy mieszadła R400C |  |  |  | 1 | kpl |  | 0
1.3.12 | # Kalkulacja własna | Dostawa i montaż - Podest obsługowy instalacji biogazu |  |  |  | 1 | kpl |  | 0
1.3.13 | # Kalkulacja własna | Dostawa i montaż - Odwodnienie zbiornika Króciec DN80 |  |  |  | 1 | kpl |  | 0
1.3.14 | # Kalkulacja własna | Dostawa i montaż - Właz remontowy DN800 |  |  |  | 1 | kpl |  | 0
1.3.15 | # Kalkulacja własna | Próby szczelności zbiorników |  |  |  | 1 | kpl |  | 0
1.3.16 | # Kalkulacja własna | Próby ciśnieniowe przewodów ciśnieniowych |  |  |  | 1 | kpl |  | 0
1.3.17 |  | Roboty inne do uzupełnienia przez Oferenta: | [6 empty] | 0
|  | ….. | [6 empty] | 0
|  | ….. | [6 empty] | 0
|  | ….. | [6 empty] | 0
1.4 | Element | BT1A - KONTENEROWY ZESPÓŁ URZĄDZEŃ TECHNOLOGICZNYCH + BT1B - KONTENEROWA INSTALACJA TECHNOLOGICZNA SEPARATORA DBF-DIGEFLO |  |  |  | 1 |  |  | 0
1.4.1 | # Kalkulacja własna | Dostawa i montaż - A410 Wymiennik wstępny |  |  |  | 1 | kpl |  | 0
1.4.2 | # Kalkulacja własna | Dostawa i montaż - A411 Wymiennik dogrzewający |  |  |  | 1 | kpl |  | 0
1.4.3 | # Kalkulacja własna | Dostawa i montaż - BC504 Bezpiecznik cieczowy |  |  |  | 1 | kpl |  | 0
1.4.4 | # Kalkulacja własna | Dostawa i montaż - P300A Pompa ścieków na reaktor wraz z osprzętem |  |  |  | 1 | kpl |  | 0
1.4.5 | # Kalkulacja własna | Dostawa i montaż - P300B Pompa ścieków na reaktor wraz z osprzętem |  |  |  | 1 | kpl |  | 0
1.4.6 | # Kalkulacja własna | Dostawa i montaż - C301 Stacja dozowania pożywki mocznika (AdBlue) |  |  |  | 1 | kpl |  | 0
1.4.7 | # Kalkulacja własna | Dostawa i montaż - P301 Pompa dozowania pożywki mocznika wraz z osprzętem |  |  |  | 1 | kpl |  | 0
1.4.8 | # Kalkulacja własna | Dostawa i montaż - C302 Stacja dozowania pożywki fosforowej (H3PO4) |  |  |  | 1 | kpl |  | 0
1.4.9 | # Kalkulacja własna | Dostawa i montaż - P302 Pompa dozwoania H3PO4 wraz z osprzętem |  |  |  | 1 | kpl |  | 0
1.4.10 | # Kalkulacja własna | Dostawa i montaż - C303 Stacja dozowania NaOH |  |  |  | 1 | kpl |  | 0
1.4.11 | # Kalkulacja własna | Dostawa i montaż - P303 Pompa dozowania NaOH wraz z osprzętem |  |  |  | 1 | kpl |  | 0
1.4.12 | # Kalkulacja własna | Dostawa i montaż - C304 Stacja dozowania H2SO4 |  |  |  | 1 | kpl |  | 0
1.4.13 | # Kalkulacja własna | Dostawa i montaż - P304 Pompa dozowania H2SO4 wraz z osprzętem |  |  |  | 1 | kpl |  | 0
1.4.14 | # Kalkulacja własna | Dostawa i montaż - P402A Pompa separatora wraz z osprzętem |  |  |  | 1 | kpl |  | 0
1.4.15 | # Kalkulacja własna | Dostawa i montaż - P402B Pompa separatora wraz z osprzętem |  |  |  | 1 | kpl |  | 0
1.4.16 | # Kalkulacja własna | Dostawa i montaż - P401 Pompa recyrkulacji wraz z osprzętem |  |  |  | 1 | kpl |  | 0
1.4.17 | # Kalkulacja własna | Dostawa i montaż - FL500 Flokulator rurowu |  |  |  | 1 | kpl |  | 0
1.4.18 | # Kalkulacja własna | Dostawa i montaż - FT501 Flotator |  |  |  | 1 | kpl |  | 0
1.4.19 | # Kalkulacja własna | Dostawa i montaż - T510 Zbiornik ścieków po flotatorze |  |  |  | 1 | kpl |  | 0
1.4.20 | # Kalkulacja własna | Dostawa i montaż - P510A Pompa ścieków po Digeflo™ wraz z osprzętem |  |  |  | 1 | kpl |  | 0
1.4.21 | # Kalkulacja własna | Dostawa i montaż - P510B Pompa ścieków po Digeflo™ wraz z osprzętem |  |  |  | 1 | kpl |  | 0
1.4.22 | # Kalkulacja własna | Dostawa i montaż - T520 Zbiornik osadów po flotatorze |  |  |  | 1 | kpl |  | 0
1.4.23 | # Kalkulacja własna | Dostawa i montaż - P520 Pompa osadu wyflotowanego wraz z osprzętem |  |  |  | 1 | kpl |  | 0
1.4.24 | # Kalkulacja własna | Dostawa i montaż - C513 Stacja przygotowania polielektrolitu |  |  |  | 1 | kpl |  | 0
1.4.25 | # Kalkulacja własna | Dostawa i montaż - P513 Pompa polielektrolitu wraz z osprzętem |  |  |  | 1 | kpl |  | 0
1.4.26 | # Kalkulacja własna | Dostawa i montaż - P701A Pompa permeatu wraz z osprzętem |  |  |  | 1 | kpl |  | 0
1.4.27 | # Kalkulacja własna | Dostawa i montaż - P701B Pompa permeatu wraz z osprzętem |  |  |  | 1 | kpl |  | 0
1.4.28 | # Kalkulacja własna | Dostawa i montaż - T703 Zbiornik CIP |  |  |  | 1 | kpl |  | 0
1.4.29 | # Kalkulacja własna | Dostawa i montaż - P703 Pompa CIP wraz z osprzętem |  |  |  | 1 | kpl |  | 0
1.4.30 | # Kalkulacja własna | Dostawa i montaż - C704 Stacja roztwarzania kwasu cytrynowego |  |  |  | 1 | kpl |  | 0
1.4.31 | # Kalkulacja własna | Dostawa i montaż - P704 Pompa dozowania kwasu cytrunowego wraz z osprzętem |  |  |  | 1 | kpl |  | 0
1.4.32 | # Kalkulacja własna | Dostawa i montaż - C705 Stacja dozowania pochlorynu |  |  |  | 1 | kpl |  | 0
1.4.33 | # Kalkulacja własna | Dostawa i montaż - P705 Pompa dozowania podchlorynu wraz z osprzętem |  |  |  | 1 | kpl |  | 0
1.4.34 | # Kalkulacja własna | Dostawa i montaż - V701 Sprężarka |  |  |  | 1 | kpl |  | 0
1.4.35 | # Kalkulacja własna | Dostawa i montaż - Przewodów |  |  |  | 1 | kpl |  | 0
1.4.36 | # Kalkulacja własna | Dostawa i montaż - Armatury |  |  |  | 1 | kpl |  | 0
1.4.37 | # Kalkulacja własna | Próby szczelności zbiorników |  |  |  | 1 | kpl |  | 0
1.4.38 | # Kalkulacja własna | Próby ciśnieniowe przewodów ciśnieniowych |  |  |  | 1 | kpl |  | 0
1.4.39 |  | Roboty inne do uzupełnienia przez Oferenta: | [6 empty] | 0
|  | ….. | [6 empty] | 0
|  | ….. | [6 empty] | 0
|  | ….. | [6 empty] | 0
1.5 | Element | BT2A - KONTENEROWA INSTALACJA DMUCHAW + BT2B - KONTENEROWA INSTALACJA DMUCHAW + BT2C - KONTENEROWA ROZDZIELNIA ELEKTRYCZNA OBSŁUGI DMUCHAW |  |  |  | 1 |  |  | 0
1.5.1 | # Kalkulacja własna | Dostawa i montaż - V700A - Dmuchawy napowietrzające membrany wraz z osprzętem |  |  |  | 1 | kpl |  | 0
1.5.2 | # Kalkulacja własna | Dostawa i montaż - V700B - Dmuchawy napowietrzające membrany wraz z osprzętem |  |  |  | 1 | kpl |  | 0
1.5.3 | # Kalkulacja własna | Dostawa i montaż - V700C - Dmuchawy napowietrzające membrany wraz z osprzętem |  |  |  | 1 | kpl |  | 0
1.5.4 | # Kalkulacja własna | Dostawa i montaż - V601A - Dmuchawa napowietrzająca wraz z osprzętem |  |  |  | 1 | kpl |  | 0
1.5.5 | # Kalkulacja własna | Dostawa i montaż - V601B - Dmuchawa napowietrzająca wraz z osprzętem |  |  |  | 1 | kpl |  | 0
1.5.6 | # Kalkulacja własna | Dostawa i montaż - Przewodów |  |  |  | 1 | kpl |  | 0
1.5.7 | # Kalkulacja własna | Dostawa i montaż - Armatury |  |  |  | 1 | kpl |  | 0
1.5.8 | # Kalkulacja własna | Próby szczelności zbiorników |  |  |  | 1 | kpl |  | 0
1.5.9 | # Kalkulacja własna | Próby ciśnieniowe przewodów ciśnieniowych |  |  |  | 1 | kpl |  | 0
1.5.10 |  | Roboty inne do uzupełnienia przez Oferenta: | [6 empty] | 0
|  | ….. | [6 empty] | 0
|  | ….. | [6 empty] | 0
|  | ….. | [6 empty] | 0
1.6 | Element | BT3 - KONTENEROWA INSTALACJA ODWADNIANIA I HIGIENIZACJI OSADU |  |  |  | 1 |  |  | 0
1.6.1 | # Kalkulacja własna | Dostawa i montaż - B3A - Taca wychwytowa kontenera magazyowania osadu odwodnionego |  |  |  | 1 | kpl |  | 0
1.6.2 | # Kalkulacja własna | Dostawa i montaż - P800 - Pompa podawania osadu wraz z osprzętem |  |  |  | 1 | kpl |  | 0
1.6.3 | # Kalkulacja własna | Dostawa i montaż - C800 - Stacja polielektrolitu |  |  |  | 1 | kpl |  | 0
1.6.4 | # Kalkulacja własna | Dostawa i montaż - S800 - Prasa śrubowa osadu |  |  |  | 1 | kpl |  | 0
1.6.5 | # Kalkulacja własna | Dostawa i montaż - H801 - Przenośnik ślimakowy osadu |  |  |  | 1 | kpl |  | 0
1.6.6 | # Kalkulacja własna | Dostawa i montaż - H802 - Mieszacz osadu z wapnem |  |  |  | 1 | kpl |  | 0
1.6.7 | # Kalkulacja własna | Dostawa i montaż - P801 - Pompa polielektrolitu wraz z osprzętem |  |  |  | 1 | kpl |  | 0
1.6.8 | # Kalkulacja własna | Dostawa i montaż - KP7 - Kontener na osad |  |  |  | 1 | kpl |  | 0
1.6.9 | # Kalkulacja własna | Dostawa i montaż - Przewodów |  |  |  | 1 | kpl |  | 0
1.6.10 | # Kalkulacja własna | Dostawa i montaż - Armatury |  |  |  | 1 | kpl |  | 0
1.6.11 | # Kalkulacja własna | Próby szczelności zbiorników |  |  |  | 1 | kpl |  | 0
1.6.12 | # Kalkulacja własna | Próby ciśnieniowe przewodów ciśnieniowych |  |  |  | 1 | kpl |  | 0
1.6.13 |  | Roboty inne do uzupełnienia przez Oferenta: | [6 empty] | 0
|  | ….. | [6 empty] | 0
|  | ….. | [6 empty] | 0
|  | ….. | [6 empty] | 0
1.7 | Element | T600 - KOMORA NAPOWIETRZANIA (REAKTOR BIOLOGICZNY TLENOWY) + T601 - ZBIORNIK ODŚWIEŻANIA |  |  |  | 1 |  |  | 0
1.7.1 | # Kalkulacja własna | Dostawa i montaż - T600 - KOMORA NAPOWIETRZANIA (REAKTOR BIOLOGICZNY TLENOWY) – Obiekt technologiczny, urządzenie. Obiekt stalowy, nadziemny |  |  |  | 1 | kpl |  | 0
1.7.2 | # Kalkulacja własna | Dostawa i montaż - T601 - ZBIORNIK ODŚWIEŻANIA – Obiekt technologiczny, urządzenie. Obiekt stalowy, nadziemny |  |  |  | 1 | kpl |  | 0
1.7.3 | # Kalkulacja własna | Dostawa i montaż - A600 Ruszt mieszająco-napowietrzając |  |  |  | 1 | kpl |  | 0
1.7.4 | # Kalkulacja własna | Dostawa i montaż - A601 Ruszt napowietrzający |  |  |  | 1 | kpl |  | 0
1.7.5 | # Kalkulacja własna | Dostawa i montaż - Przewodów |  |  |  | 1 | kpl |  | 0
1.7.6 | # Kalkulacja własna | Dostawa i montaż - Armatury |  |  |  | 1 | kpl |  | 0
1.7.7 | # Kalkulacja własna | Dostawa i montaż - Pomost obsługowy wg. dostawcy zbiornika |  |  |  | 1 | kpl |  | 0
1.7.8 | # Kalkulacja własna | Dostawa i montaż - Drabinka pomostu wg. dostawcy zbiornika |  |  |  | 1 | kpl |  | 0
1.7.9 | # Kalkulacja własna | Próby szczelności zbiorników |  |  |  | 1 | kpl |  | 0
1.7.10 | # Kalkulacja własna | Próby ciśnieniowe przewodów ciśnieniowych |  |  |  | 1 | kpl |  | 0
1.7.11 |  | Roboty inne do uzupełnienia przez Oferenta: | [6 empty] | 0
|  | ….. | [6 empty] | 0
|  | ….. | [6 empty] | 0
|  | ….. | [6 empty] | 0
1.8 | Element | T700A/B - KOMORY MEMBRAN |  |  |  | 1 |  |  | 0
1.8.1 | # Kalkulacja własna | Dostawa i montaż prefabrykowanego zbiornika membran zatapialnych wraz z podestami, barierkami oraz drabinami |  |  |  | 1 | kpl |  | 0
1.8.2 | # Kalkulacja własna | Dostawa i montaż kompletnej instalacji membran zatapialnych wraz z przewodami technologicznymi, armaturą oraz instalacją pomiarów i automatyki w obrębie i bezpośrednim otoczeniu zbiornika |  |  |  | 1 | kpl |  | 0
1.8.3 | # Kalkulacja własna | Próby szczelności zbiorników |  |  |  | 1 | kpl |  | 0
1.8.4 | # Kalkulacja własna | Próby ciśnieniowe przewodów ciśnieniowych |  |  |  | 1 | kpl |  | 0
1.8.5 |  | Roboty inne do uzupełnienia przez Oferenta: | [6 empty] | 0
|  | ….. | [6 empty] | 0
|  | ….. | [6 empty] | 0
|  | ….. | [6 empty] | 0
1.9 | Element | T800 - ZBIORNIK OSADU NADMIERNEGO |  |  |  | 1 |  |  | 0
1.9.1 | # Kalkulacja własna | T800 - ZBIORNIK OSADU NADMIERNEGO – Obiekt technologiczny, urządzenie. Obiekt stalowy, nadziemny |  |  |  | 1 | kpl |  | 0
1.9.2 | # Kalkulacja własna | Dostawa i montaż - Pomosty obsługowy wg. dostawcy zbiornika |  |  |  | 1 | kpl |  | 0
1.9.3 | # Kalkulacja własna | Dostawa i montaż - Drabinki pomostu wg. dostawcy zbiornika |  |  |  | 1 | kpl |  | 0
1.9.4 | # Kalkulacja własna | Dostawa i montaż - Przewodów |  |  |  | 1 | kpl |  | 0
1.9.5 | # Kalkulacja własna | Dostawa i montaż - Armatury |  |  |  | 1 | kpl |  | 0
1.9.6 | # Kalkulacja własna | Dostawa i montaż - P702 - Pompa osadu nadmiernego wraz z osprzętem |  |  |  | 1 | kpl |  | 0
1.9.7 | # Kalkulacja własna | Dostawa i montaż - P800 - Pompa nadawy na prasę śrubową wraz z osprzętem |  |  |  | 1 | kpl |  | 0
1.9.8 | # Kalkulacja własna | Dostawa i montaż - Mieszadło pionowe |  |  |  | 1 | kpl |  | 0
1.9.9 | # Kalkulacja własna | Dostawa i montaż - Motoredukto |  |  |  | 1 | kpl |  | 0
1.9.10 | KNR 218/624/2 | Dostawa i montaż - Właz rewizyjny DN700 |  |  |  | 1 | szt |  | 0
1.9.11 | # Kalkulacja własna | Próby szczelności zbiorników |  |  |  | 1 | kpl |  | 0
1.9.12 | # Kalkulacja własna | Próby ciśnieniowe przewodów ciśnieniowych |  |  |  | 1 | kpl |  | 0
1.9.13 |  | Roboty inne do uzupełnienia przez Oferenta: | [6 empty] | 0
|  | ….. | [6 empty] | 0
|  | ….. | [6 empty] | 0
|  | ….. | [6 empty] | 0
1.10 | Element | T900 - NAZIEMNY ZBIORNIK DO CELÓW P.POŻ (zbiornik wykonano staraniem Zamawiającego, nie jest przedmiotem wyceny) |  |  |  | 0 |  |  | 0
1.10.1 | # Kalkulacja własna | Dostawa i montaż - T900 - NAZIEMNY ZBIORNIK DO CELÓW P.POŻ. – Urządzenie pożarowe, magazynowe wody do celów ppoż. Obiekt stalowy, nadziemny |  |  |  | 0 | kpl |  | 0
1.10.2 | # Kalkulacja własna | Dostawa i montaż - Pomosty obsługowy wg. dostawcy zbiornika |  |  |  | 0 | kpl |  | 0
1.10.3 | # Kalkulacja własna | Dostawa i montaż - Drabinki pomostu wg. dostawcy zbiornika |  |  |  | 0 | kpl |  | 0
1.10.4 | # Kalkulacja własna | Dostawa i montaż - Przewodów |  |  |  | 0 | kpl |  | 0
1.10.5 | # Kalkulacja własna | Dostawa i montaż - Armatury |  |  |  | 0 | kpl |  | 0
1.10.6 | # Kalkulacja własna | Próby szczelności zbiorników |  |  |  | 0 | kpl |  | 0
1.10.7 | # Kalkulacja własna | Próby ciśnieniowe przewodów ciśnieniowych |  |  |  | 0 | kpl |  | 0
1.10.8 |  | Roboty inne do uzupełnienia przez Oferenta: | [6 empty] | 0
|  | ….. | [6 empty] | 0
|  | ….. | [6 empty] | 0
|  | ….. | [6 empty] | 0
1.11 | Element | A403 - POCHODNIA BIOGAZU |  |  |  | 1 |  |  | 0
1.11.1 | # Kalkulacja własna | Dostawa i montaż - A403 - POCHODNIA BIOGAZU - Obiekt technologiczny, urządzenie. Obiekt stalowy, nadziemny |  |  |  | 1 | kpl |  | 0
1.11.2 | # Kalkulacja własna | Dostawa i montaż - Przewodów |  |  |  | 1 | kpl |  | 0
1.11.3 | # Kalkulacja własna | Dostawa i montaż - Armatury |  |  |  | 1 | kpl |  | 0
1.11.4 | # Kalkulacja własna | Próby ciśnieniowe przewodów ciśnieniowych |  |  |  | 1 | kpl |  | 0
1.11.5 |  | Roboty inne do uzupełnienia przez Oferenta: | [6 empty] | 0
|  | ….. | [6 empty] | 0
|  | ….. | [6 empty] | 0
|  | ….. | [6 empty] | 0
1.12 | Element | BT4 - WĘZEŁ GOSPODARKI BIOGAZEM + A406 - ODSIARCZALNIK BIOGAZU + ST408 - STUDZIENKA KONDENSATU Z INSTALACJI BIOGAZU |  |  |  | 1 |  |  | 0
1.12.1 | # Kalkulacja własna | Dostawa i montaż - A406 - ODSIARCZALNIK BIOGAZU - Obiekt technologiczny, urządzenie. Obiekt stalowy, nadziemny |  |  |  | 1 | kpl |  | 0
1.12.2 | # Kalkulacja własna | Dostawa i montaż - ST408 - STUDZIENKA KONDENSATU Z INSTALACJI BIOGAZU – Obiekt technologiczny, urządzenie. Obiekt podziemny |  |  |  | 1 | kpl |  | 0
1.12.3 | # Kalkulacja własna | Dostawa i montaż - V407A - Dmuchawa biogazu wraz z osprzętem |  |  |  | 1 | kpl |  | 0
1.12.4 | # Kalkulacja własna | Dostawa i montaż - V407B - Dmuchawa biogazu wraz z osprzętem |  |  |  | 1 | kpl |  | 0
1.12.5 | # Kalkulacja własna | Dostawa i montaż - ST408 - Studnia kondensatu |  |  |  | 1 | kpl |  | 0
1.12.6 | # Kalkulacja własna | Dostawa i montaż - Przewodów |  |  |  | 1 | kpl |  | 0
1.12.7 | # Kalkulacja własna | Dostawa i montaż - Armatury |  |  |  | 1 | kpl |  | 0
1.12.8 | # Kalkulacja własna | Próby szczelności zbiorników |  |  |  | 1 | kpl |  | 0
1.12.9 | # Kalkulacja własna | Próby ciśnieniowe przewodów ciśnieniowych |  |  |  | 1 | kpl |  | 0
1.12.10 |  | Roboty inne do uzupełnienia przez Oferenta: | [6 empty] | 0
|  | ….. | [6 empty] | 0
|  | ….. | [6 empty] | 0
|  | ….. | [6 empty] | 0
1.13 | Element | AP1, AP2, AP3 Agregaty prądotwórcze |  |  |  | 0 |  |  | 0
1.13.1 | # Kalkulacja własna | Dostawa i montaż - AP1 - AGREGAT PRĄDOTWÓRCZY W OBUDOWIE AWARYJNEGO ZASILANIA LINII PRODUKCYJNYCH - Obiekt technologiczny, urządzenie. Obiekt stalowy, nadziemny (Zakup i dostawa agregatu poza zakresem oferenta. Zakup i dostawa w zakresie Zamawiającego) |  |  |  | 0 | kpl |  | 0
1.13.2 | # Kalkulacja własna | Dostawa i montaż - AP2 - AGREGAT PRĄDOTWÓRCZY W OBUDOWIE AWARYJNEGO ZASILANIA LINII PRODUKCYJNYCH- Obiekt technologiczny, urządzenie. Obiekt stalowy, nadziemny (Zakup i dostawa agregatu poza zakresem oferenta. Zakup i dostawa w zakresie Zamawiającego) |  |  |  | 0 | kpl |  | 0
1.13.3 | # Kalkulacja własna | Dostawa i montaż - AP3 - AGREGAT PRĄDOTWÓRCZY W OBUDOWIE AWARYJNEGO ZASILANIA OCZYSZCZALNI ŚCIEKÓW- Obiekt technologiczny, urządzenie. Obiekt stalowy, nadziemny (Zakup i dostawa w zakresie oferenta) |  |  |  | 1 | kpl |  | 0
1.13.4 |  | Roboty inne do uzupełnienia przez Oferenta: | [6 empty] | 0
|  | ….. | [6 empty] | 0
|  | ….. | [6 empty] | 0
|  | ….. | [6 empty] | 0
1.14 | Element | WYPOSAŻENIE W SPRZĘT BHP |  |  |  | 1 |  |  | 0
1.14.1 | # Kalkulacja własna | Przenośny detektor z czujnikiem metanu i siarkowodoru - aparat ochrony osobistej do wykrywania gazów niebezpiecznych, |  |  |  | 1 | szt |  | 0
1.14.2 | # Kalkulacja własna | Wentylator przewoźny do nadmuchu przewietrzania przed wejściem do zbiorników, studzienek kanalizacyjnych i pompowni |  |  |  | 1 | szt |  | 0
1.14.3 | # Kalkulacja własna | Sprzęt ochrony osobistej - szelki bezpieczeństwa, hełm ochronny |  |  |  | 2 | kpl |  | 0
1.14.4 | # Kalkulacja własna | Sprzęt izolujący ochronny układu oddechowego |  |  |  | 2 | szt |  | 0
1.14.5 | # Kalkulacja własna | Koło ratunkowe z linką długości ok. 10 m, umieszczone na pomoście zbiornika T600 |  |  |  | 1 | szt |  | 0
1.14.6 | # Kalkulacja własna | Koło ratunkowe z linką długości ok. 8 m, umieszczone na pomoście zbiornika T601 |  |  |  | 1 | szt |  | 0
1.14.7 | # Kalkulacja własna | Koło ratunkowe z linką długości ok. 8 m, umieszczone na pomoście zbiornika T700A |  |  |  | 1 | szt |  | 0
1.14.8 | # Kalkulacja własna | Koło ratunkowe z linką długości ok. 8 m, umieszczone na pomoście zbiornika T700B |  |  |  | 1 | szt |  | 0
1.14.9 | # Kalkulacja własna | Komplet odzieży roboczej (rękawice gumowe, fartuch, buty gumowe), |  |  |  | 4 | kpl |  | 0
1.14.10 | # Kalkulacja własna | Apteczka pierwszej pomocy umieszczona w budynku BT1A |  |  |  | 1 | szt |  | 0
1.14.11 | # Kalkulacja własna | Środki do utrzymania czystości pomieszczeń |  |  |  | 1 | kpl |  | 0
1.14.12 |  | Roboty inne do uzupełnienia przez Oferenta: | [6 empty] | 0
|  | ….. | [6 empty] | 0
|  | ….. | [6 empty] | 0
|  | ….. | [6 empty] | 0